## chyby v pravopise
Měsíc | Celkový prodej | Počet kusů | Průměrná částka
Leden | 345789 | 210 | 1646.6143
Únor | 400359 | 244 | 1640.8156
Brezen | 463458 | 265 | 1748.8981
Duben | 498252 | 279 | 1785.8495
Květten | 588423 | 294 | 2001.4388
Červen | 639886 | 308 | 2077.5519
Kopírování formátovacích pravidel
Pokud máte vytvořený gravf s pečlivě nastaveným typém grafu,
formáty datových řad, vodorovné a svislé osy, barevnými výplněmi,
legendami a dalšími prvky, určitě vás napadlo, že by bylo užitečné
mít možnost tato nastavení "přenést" na jiný graf.
Note on A11: Jiří Číhař: Velmy usitecni tryk
Nová data
F9
Tímto způsobem byste ušetřili mnoho cenného času, nehledě na pozitivní důsledek v podobě vzhledově konzistentních grafů, které z hlediska přesvědčivosti působí mnohem lépe než seskupení vzhledově odlišných grafů. Excel vám toto kopírování formátů umožňuje velmi snadno provést:

## tezaurus
obecný
datum
provést

## vyhledávání_1
MARO s.r.o. obchod a projekce
(ceník topení)
Kód zboží SKP | Kód zboží registrační číslo | Název zboží | Cena (bez DPH)
01-0000771 | 000137 | Čidlo venkovní TA-DK /KS,KZ/ | 310
01-0000772 | 000138 | Čidlo venkovní TA-DI /DUA/ | 280
01-0000773 | 000139 | Čidlo vnitřní CM 67 | 742
01-00007731 | 000140 | Čidlo venkovní CM 67 | 200
01-0000776 | 000143 | Termostat Kromschröder COMO OT | 2580
01-00007761 | 035837 | Venkovní čidlo COMO OT /Dagas 03/ | 420
01-0000777 | 000144 | Termostat siemens REV 23M modulační termostat | 2880
01-00007770 | 045025 | Termostat siemens REV 24DC | 3850
01-00007771 | 045379 | Termostat siemens REV 24RDCDC/SET bezdrát | 3850
01-0000778 | 044284 | Přímý regulační ventil se servopohonem SVI46.20/SFA21 | 1750
01-000079 | 000146 | Termostat BRT TANGO bezdrátový regulátor teploty | 2100
01-0000791 | 041182 | Termostat Honeywell CM927RF-bezdrát.týden. | 4580
01-000080 | 000147 | Termostat Honeywell CM907 | 2691
01-0000801 | 044550 | Termostat Honeywell CM907+svorkovnice a GSM ovladač | 6536
01-000081 | 000148 | Termostat Honeywell M100 BG elektrohlavice | 661
01-00008110 | 031310 | Čidlo venkovní teploty pro CMT907 | 470
01-00008111 | 047119 | Prostorový termostat CM907 | 2691
01-0000823 | 000152 | Termostat Honeywell Ineco SO 10075 - venk.čidlo | 303
01-0000831 | 000154 | Termostat Honeywell T836 denní 24V | 691
01-0000832 | 031822 | Odďelovač potrubí R295H-5/4"/A | 44773
01-00008322 | 000157 | Termostat Honeywell CM 707 digi.,týden | 2020
01-00008323 | 035568 | Termostat Honeywell CR004 | 3292
01-00008324 | 041735 | Termostat Honeywell CM 727RF bezdrát. | 2800
01-00008325 | 044616 | Termostat Honeywell T6371mech.pro ovl.ventilátoru (FCU) | 1025
01-0000833 | 000158 | Termostat kolibřík 11 term./64C.00281.50A/ denní 24-220V | 259
01-000083300 | 051659 | Termostat kolibřík 31 základní /65C.00201.00A/230V | 259
01-000083301 | 051658 | Termostat kolibřík 32 doutnavka /65C.01331.00A/230 | 277
01-000083302 | 000159 | Termostat kolibřík 33 /65C.02331.00B/230V,vypínač | 345
01-000083303 | 000160 | Termostat kolibřík 16, 230V, DEN/NOC, doutnavka | 401
01-000083304 | 032988 | Termostat TP 18 24/230V bez programu | 479
01-000083305 | 000161 | Termostat TP 08 pokojový,24/230V | 689
01-000083306 | 000162 | Termostat TP 60 dálkový bezdotykový | 2140
01-000083307 | 000163 | Termostat TZ 33 zásuvkový,5-35°C | 548
01-000083308 | 053020 | Termostat kolibřík 31, 24-230V, zlacené kontakty | 272
01-00008331 | 027648 | Termostat AURATON 1300 denní 0-230V digitál/EUROTEMP 1300 | 515
01-0000834 | 000164 | Termostat AURATON 2005,(EURO 091),EUROTEMP 2000 týdenní | 850
01-0000835 | 000165 | Termostat AURATON 2020,(EURO 093 týdenní) | 880
01-0000836 | 000166 | Termostat AURATON 2005TX+ =2000TX bezdrát. | 2290
01-0000837 | 000167 | Termostat AURATON 2020TX,(EURO 093RX)EUROTEMP2020 TX bezdrát.týdenní) | 2290
01-00008371 | 000168 | Termostat AURATON 3000 pro podlahové topení dvě čidla | 1950
01-00008372 | 027649 | Termostat AURATON 2016 program. 16A | 940
01-00008374 | 041719 | Termostat EUROTEMP 2000 TX bezdrátový | 2100
01-00008375 | 041720 | Termostat EUROTEMP 093TX bezdrát. | 2100
01-00008376 | 046348 | Termostat EUROTEMP SALUS RT 500 (Týdenní,podsví.TUV) | 1537.75
01-00008377 | 046913 | Termostat SALUS FT 100 protizámrzový ruční -10*C 20*C | 788
01-00008380 | 050785 | BPT 013 termostat bezdrátový - kolečko | 1690
01-00008381 | 041087 | BPT 01 termostat bezdrátový denní,noční útlum (kolečko) | 1120
01-00008382 | 041088 | BPT 10 týdení termostat bezdrátový | 1488
01-0000839 | 039306 | BPT 21 digit.termostat bezdrátový | 2438
01-0000840 | 032096 | BPT 30 digit.termostat bezdrátový | 2813
01-00008400 | 045544 | BPT 37 digit.termostat bezdrátový | 2600
01-00008401 | 044847 | BPT 55 digit.termostat bezdrátový,Open Therm | 4375
01-0000841 | 037024 | PT 55 open.termostat prostorový | 1850
01-0000842 | 039735 | TS 20 tepelně spínaná zásuvka | 825
01-0000843 | 039736 | LX 738 autonomní hlásič kouře | 268
01-0000844 | 039737 | PH-HD20 bezdrátová digitální hlavice | 1425
01-000084400 | 052831 | PH-BSP řídící pokoj.jednotka | 1500
01-000084401 | 052832 | PH-SP 2 bezdrátový spínač | 1088
01-000084402 | 052833 | GST1- GSM modul | 3800
01-00008441 | 040178 | HD20 digitální hlavice týdení program (6 změn na den) | 825
01-0000845 | 028235 | PT 21 digitální prostorový termostat | 900
01-0000846 | 035729 | PT 10 digit.termostat týdenní-4změny | 550
01-00008461 | 043167 | PT 712-EI digit.termostat pro podl.topení 6 změn | 1200
01-0000847 | 042320 | PT 30 GST digit.termostat týdenní (telefon) | 4938
01-0000862 | 033996 | Ventilátor PR.400mm pro Aq 26-32 | 2600
01-000114 | 045945 | Ventil odvzduš. 3/8" R 88/1 automat BEZ KLAPKY | 101
01-000115 | 000174 | Ventil odvzduš. 3/8" R 88/1 automat | 128
01-0001151 | 000175 | Ventil odvzduš. 1/2" R 88/1 automat | 141
01-0001152 | 040311 | Ventil odvzduš. 3/8" R 99I automat | 171
01-0001153 | 032965 | Ventil odvzduš. 1/2" R 99I automat | 180
01-0001156 | 038562 | Ventil odvzduš. 3/8" R 66A ruční | 33
01-000116 | 000178 | R 2002 ružice odvzduš. 5/4" levá Giacomini | 163
01-000119 | 000179 | R 554I 1" nádobka ukončení rozdělovače odvz.+vyp. | 264
01-000121 | 000180 | R 2001 ružice odvzduš. 5/4" pravá Giacomini | 163
01-0001211 | 000181 | R 2003 Giacomini 1" rad.odvz.,pravá | 120
01-00012778 | 047065 | R 910 uzávěr kul. 3/8" (páka) A-A | 115
01-00012779 | 000191 | R 910 uzávěr kul. 1/2" (páka) A-A (XO23) | 133
01-000128 | 000192 | R 910 uzávěr kul. 3/4" (páka) A-A (XO24) | 195
01-000129 | 000193 | R 910 uzávěr kul. 1" (páka) A-A (XO25) | 309
01-0001291 | 027650 | R 910 uzávěr kul. 5/4" (páka) A-A (X026) | 444
01-000130 | 000194 | R 910 uzávěr kul. 6/4" (páka) A-A (XO27) | 700
01-000131 | 000195 | R 910 uzávěr kul. 2" (páka) A-A (X028) | 1020
01-0001311 | 031770 | R 910 uzávěr kul. 2 1/2" (páka) A-A (X029) | 2800
01-00013130 | 040902 | R 950 uzávěr kul. 3/8" (páka) A-A | 133
01-00013131 | 033500 | R 950 uzávěr kul. 1/2" (páka) A-A (voda) | 143
01-00013132 | 033501 | R 950 uzávěr kul. 3/4" (páka) A-A (voda) | 211
01-00013133 | 033502 | R 950 uzávěr kul. 1" (páka) A-A (voda) | 347
01-00013134 | 033503 | R 950 uzávěr kul. 5/4" (páka) A-A (voda) | 490
01-00013135 | 037337 | R 950 uzávěr kul. 6/4" (páka) A-A (voda) | 744
01-00013136 | 037764 | R 950 uzávěr kul. 2" (páka) A-A (voda) | 1229
01-0001315 | 000197 | R 780 uzávěr kul. 1" rohový R780x005 (plyn) | 425
01-000140 | 000198 | R 140 ventil poj. 1/2"x6bar | 262
01-000144 | 044854 | Filtr závitový R 74A 6/4" | 661
01-000146 | 044855 | Filtr závitový R 74A 2 1/2" | 2168
01-0001478 | 000202 | R 179 adaptér 16-16x2 pro tr.z UH | 54
01-00014791 | 044696 | R 749 prodloužení dříku kul.uzávěru (TY001) | 87
01-00014792 | 044695 | R 749 prodloužení dříku kul.uzávěru (TY002) | 83
01-0001480 | 000204 | R 749 prodloužení dříku kul.uzávěru (TY003) | 198
01-00014802 | 027652 | R 749 TX 102 prodloužení dřiku 3/4"-5/4" | 127
01-0001481 | 000205 | R 402P 3/8" ventil term. přímý | 207
01-000149 | 000209 | R 450 hlavice ruční | 32
01-000150 | 000217 | R 456 hlavice term. kapal.čidlo | 290
01-000155 | 000218 | R 470 hlavice term. kapalinová | 288
01-0001551 | 038615 | R 585 Rozdělovač 3/4" 5 okr. | 858
01-0001552 | 038616 | R 585 Rozdělovač 3/4" 6 okr. | 1030
01-0001559 | 038617 | R 583 Držák Rozdělovače 3/4" | 112
01-0001560 | 038618 | R 554B Ukončení ruzdělovače 3/4" | 377
01-000157 | 000221 | R 588 držák rozdělovačů | 142
01-0001582 | 000224 | R 593 redukce 1"-3/4" vně-vni | 45
01-000159 | 000225 | R 608 Giacomini 1/2" kohout vypouštěcí (Y013) | 134
01-000160 | 000226 | R 608 Giacomini 3/8" kohout vypouštěcí | 123
01-000161 | 000227 | R 5A Giacomini 3/8" ventil rad. rohový | 137
01-000162 | 000228 | R 5A Giacomini 1/2" ventil rad. rohový | 163
01-000163 | 000229 | R 6A Giacomini 3/8" ventil rad. přímý | 158
01-000164 | 000230 | R 6A Giacomini 1/2" ventil rad. přímý | 182
01-000174 | 042112 | R 621 Výtokový kul. kohout, páka 1/2" | 173
01-0001793 | 045047 | R 551 1"x1/2"/3 okruhy rozdělovač | 323
01-0001794 | 043696 | R 551 1"x1/2"/4 okruhy rozdělovač | 430
01-0001795 | 045048 | R 551 1"x1/2"/5 okruhy rozdělovač | 539
01-0001796 | 045049 | R 551 1"x1/2"/6 okruhy rozdělovač | 647
01-0001798 | 043695 | R 551 1"x1/2"/8 okruhy rozdělovač | 879
01-0001799 | 044828 | R 551 1"x1/2"/9 okruhy rozdělovač | 988
01-0001801 | 042279 | R 501Y003 Skříň rozdělovače na zed C (800x450x110) | 3047
01-0001803 | 042281 | R 554CY005 Ukončení rozdělovače a sběrače 1" | 272
01-0001805 | 042283 | R983Y002 Spona pro přichycení hadic k izolaci | 3
01-0001806 | 042284 | R996TY049 Trubka PE-X pro topné systémy | 35
01-0001808 | 042286 | R179MX025 Adaptér pro trubky R999 PEX-AL-PEX | 68
01-00018091 | 042288 | R553FY007 Rozdělovač | 6449
01-000182 | 048550 | R 15TG reg. a uzav. šroubení 1" | 405
01-000183 | 000239 | R 18/A šroubení přímé chrom 3/4" | 105
01-000184 | 000240 | R 19/A šroubení rohové chrom 1/2" | 83
01-000185 | 000241 | R 19/A šroubení rohové chrom 3/4" | 141
01-0001856 | 000243 | R 276 1" kohout kul. pro el.pohon | 466
01-0001860 | 000247 | R 715A 1/2" šroubení reg. přímé | 160
01-0001862 | 037666 | R 16C2 15x1/2" šroubení reg. (rohové) | 111
01-0001863 | 000249 | R 17C2 15x1/2" šroubení reg. | 117
01-000187 | 000251 | R 462x002 hlavice term. odděl.čidlo 2m | 689
01-0001900 | 047066 | R74AY005 Filtr 3/4" | 252
01-0001901 | 038230 | R74AY005 Filtr 1" | 351
01-0001902 | 038231 | R74AY006 Filtr 1 1/4" | 482
01-0001903 | 038232 | R74AY007 Filtr 1 1/2" | 661
01-0001904 | 038233 | R74AY008 Filtr 2" | 1016
01-0001905 | 038234 | R74AY009 Filtr 21/2" | 2168
01-006995 | 000317 | Antikrystal 2" | 8970
01-006996 | 000318 | Antikrystal 5/4" | 2170
01-006997 | 000319 | Antikrystal 6/4" | 2170
01-006998 | 000320 | Antikrystal 1" =26-000153 | 2170
01-007000 | 000321 | Antikrystal 3/4" | 1740
01-007002 | 000322 | Dr. VAP II - Turbo dynamic el. úpravna vody | 824
01-0070021 | 036271 | Dr. VAP - STANDART el. úpravna vody | 538
01-0070024 | 040770 | Dr. VAP -III.Turbo Professionál el. úpravna vody | 1648
01-0070025 | 042025 | Dr. VAP -IV Family procesor controled, el.úpravna vody | 1244
01-0080 | 046865 | VAIT Rp R1/2"xG1/2" kohout pří. s tep. a průtok. pojistkou | 576
01-00800 | 046866 | VAIT Rp1/2" kohout roh. s tep. a průtok. pojistkou | 576
01-008000 | 045868 | VAIT R1/2"xG1/2" kohout př. s tep. a průt. pojistkou | 576
01-008001 | 045869 | VAIT R1/2"xG1/2" kohout roh. s tep. a průt. pojistkou | 672
01-008004 | 000323 | Hadice plyn. R 1/2 - G 1/2,l=500 | 190
01-008005 | 000324 | Hadice plyn. R 1/2 - G 1/2,l=800 | 225
01-008006 | 000325 | Hadice plyn. R 1/2 - G 1/2,l=1000 | 297
01-008007 | 000326 | Hadice plyn. R 1/2 - G 3/4,l=500 | 211
01-008008 | 000327 | Hadice plyn. R 1/2 - G 3/4,l=800 | 246
01-008009 | 000328 | Hadice plyn. R 1/2 - G 3/4,l=1000 | 255
01-0080122 | 031802 | Průtoková pojistka 15-100 mbr DN 50 | 1951
01-0080123 | 032063 | Tepelná pojistkaTGSA DN 50 Rp2-Rp2 | 3981
01-008013 | 000333 | Hadice plyn. R 1/2 - G 1/2,l=1250 | 268
01-008014 | 000334 | Hadice plyn. R 1/2 - G 1/2,l=1500 | 355
01-008015 | 000335 | Hadice plyn. R 1/2 - G 3/4,l=1250 (R-závit,G-matka) | 280
01-008016 | 000336 | Hadice plyn. R 1/2 - G 3/4,l=1500 | 300
01-008017 | 000337 | Hadice plyn. R 3/4 - G 3/4,l=500 | 245
01-008018 | 000338 | Hadice plyn. R 3/4 - G 3/4,l=800 | 285
01-008019 | 000339 | Hadice plyn. R 3/4 - G 3/4,l=1000 | 307
01-008020 | 000340 | Hadice plyn. R 3/4 - G 3/4 l-1500 | 375
01-008021 | 000341 | Hadice plyn. R 3/4 - G 3/4,l=2500 | 375
01-008022 | 027653 | Hadice plyn. R 3/4 - G 3/4 l=1000mmx12 průt.4 m3/h | 293
01-008023 | 052649 | Hadice plyn. G 1/2" - GW 1/2" l=30cm | 204
01-008026 | 046451 | Hadice plyn. G 1/2" - GW 1/2" l=2000 | 435
01-0080270 | 046847 | Hadice plyn. R 1/2 - G 1/2,l=0500 FLEXY | 497
01-0080271 | 046848 | Hadice plyn. R 1/2 - G 1/2,l=0750 FLEXY | 545
01-0080272 | 046853 | Hadice plyn. R 1/2 - G 1/2,l=1000 FLEXY | 602
01-0080273 | 046849 | Hadice plyn. R 1/2 - G 1/2,l=1250 FLEXY | 660
01-0080274 | 046851 | Hadice plyn. R 1/2 - G 1/2,l=1500 FLEXY | 746
01-0080275 | 046852 | Hadice plyn. R 1/2 - G 1/2,l=2000 FLEXY | 808
01-008028 | 000342 | Hadice plyn. G 1" - G 1" l=600 | 500
01-008029 | 037678 | Hadice plyn. G 1" - G 1" l=800 MM | 500
01-0080292 | 000343 | Hadice plyn. G 1" - G 1" l=1000 MM | 615
01-008030 | 033391 | Trubka DN18 s izolací na solár L20000 | 6526
01-0080309 | 044575 | Trubka WR04 DN18 PES G3/4"xCu18 s izolaci 10000mm | 3286
01-008031 | 033393 | Trubka DN18 s izolací na solár L25000 | 8146
01-0080310 | 044574 | Trubka WR04 DN18 PES G3/4"xCu18 s izolací 15000mm | 4906
01-0080311 | 037237 | Trubka WR04 DN20 PES Cu22x1/50 s izolací na solár L20000 | 7250
01-0080312 | 037855 | Trubka WR04 DN20 PES G-G 1000mm | 485
01-0080313 | 042894 | Trubka WR04 DN20 PES Cu22x22 s izolací | 5512
01-00803131 | 050213 | Trubka WR04 DN20 PES Cu22x22 s izolací 2m | 788
01-00803132 | 050933 | Trubka WR04 DN20 PES Cu22x22 s izolací 3m | 966
01-0080314 | 043864 | Trubka WR04 DN18 PES G3/4"x22 s izolací 12.5 m | 7646
01-0080316 | 049692 | Trubka WR04 DN18 CU18 L=1000 | 290
01-0080317 | 049735 | Trubka WR04 DN18 CU18 L=3000 | 544.6
01-0080318 | 051330 | Trubka WR04 DN16 PES CU22x1-GA 3/4" délka 15M | 5563
01-0080319 | 052225 | Trubka WR04 DN18 PES Cu18x1/50 x Cu18x1/50 s izolací, délka 1m | 370
01-00803190 | 052226 | Trubka WR04 DN20 PES Cu22x1/50 x Cu22x1/50 s izolací, délka 3m | 1147
01-00803191 | 052227 | Trubka WR04 DN20 PES Cu22x1/50 x Cu22x1/50 s izolací, délka 5m | 1865
01-008032 | 048750 | Trubka WRO304 DN8 | 120
01-008033 | 040663 | Trubka WRO304 DN12 | 150
01-008034 | 040664 | Trubka WRO304 DN16 | 180
01-0080341 | 043933 | Trubka WRO304 DN20 | 220
01-0080349 | 048751 | Matice 3/8" DN8 | 15
01-008035 | 040665 | Matice 1/2" DN12 | 18
01-008036 | 040666 | Matice 3/4" DN16 | 26
01-008037 | 040667 | Matice 1" DN20 | 40
01-008038 | 040668 | Vsuvka 1/2" | 36
01-008039 | 040669 | Vsuvka 3/4" | 49
01-008040 | 040670 | Vsuvka 1" | 85
01-008041 | 040671 | Vsuvka 1/2"-1/2" redukovaná | 42
01-008042 | 040672 | Vsuvka 3/4"-3/4" redukovaná | 69
01-008045 | 042089 | Těsnění 3/8" | 1.5
01-008046 | 042090 | Těsnění 1/2" | 2.2
01-008047 | 042091 | Těsnění 3/4" | 2.8
01-008048 | 042092 | Těsnění 1" | 3.3
01-008049 | 042093 | Těsnění 5/4" | 4.1
01-K369Y021 | 042999 | K369Y021 dilatační pás | 23
01-K373Y012 | 039975 | K 373 termoregulační spínač s odd. čidlem včetně jímky | 3485
01-K376Y001 | 047040 | K376Y001 Plastifikátor 10L do betonu pro podlahové vytápění | 1290
01-K389Y001 | 042997 | K 389 vodící lišta d18 | 121
01-N5Y008 | 047484 | N 5 Zpětná klapka, gumové těsnění DN 2" | 909
01-PM100Y001 | 042110 | Připojovací modul pro termostatické hlavy | 3203
01-R172Y001 | 039123 | Injektor z Cu pro R356M/1, R356B/1 | 51
01-R178X034 | 000050 | R 178 adaptér pro Cu trubky 18x15 | 60
01-R179EX024 | 050035 | R 179 adaptér 3/4"x16/2 AL-PEX | 77
01-R179MX014 | 040514 | R 179 adaptér 16-16x2 | 68
01-R179MX024 | 037540 | R 179 adaptér 18-16x2 | 68
01-R179MX025 | 033433 | R179MX025 adaptér 18x(18x2) | 68
01-R179MX026 | 035951 | R 179 adaptér 18x/20x2/ | 68
01-R179X079 | 045235 | R 179 adaptér 18x17x12 | 60
01-R179X084 | 027637 | R 179 adaptér 18x18x14 | 68
01-R17X032 | 045759 | R17TG šroubení 3/8" př. | 105
01-R180M | 035691 | R 180MY123 adaptér 3/4"x22 | 119
01-R189DY005 | 045233 | Dvojvsuvka, mosaz, včetně těsnění 1" | 71
01-R18Y003 | 047067 | R 18 šroubení přímé G 1/2" mosaz | 68
01-R18Y004 | 047068 | R 18 šroubení přímé G 3/4" mosaz | 99
01-R18Y005 | 047069 | R 18 šroubení přímé G 1" mosaz | 154
01-R18Y006 | 047070 | R 18 šroubení přímé G 5/4" mosaz | 264
01-R18Y008 | 047071 | R 18 šroubení přímé G 2" mosaz | 823
01-R197MY002 | 031430 | R 197 M distanční díl | 1164
01-R20DY016 | 031053 | R 20DLPropojovací šroub.prodloužené s těsněním 11/4" | 387
01-R20GY001 | 031054 | R 588G Držák kotlové sestavy | 405
01-R250SX003 | 027638 | R 250DS 1/2" kul.kohout s vypouštěním | 253
01-R250SX004 | 000052 | R 250DS 3/4" kul.kohout s vypouštěním | 253
01-R250SX005 | 000053 | R 250DS 1" kul.kohout s vypouštěním | 357
01-R250SX006 | 045018 | R 250DS 5/4" kul.kohout s vypouštěním | 500
01-R250SX007 | 045019 | R 250DS 6/4" kul.kohout s vypouštěním | 727
01-R250SX008 | 032970 | R 250DS Kohout kul. 2" s odvodněním PN 35 | 1045
01-R250X002 | 000183 | R 250D Giacomini 3/8" ventil kulový | 99
01-R250X003 | 000184 | R 250D Giacomini 1/2" ventil kulový PN42 | 114
01-R250X004 | 000185 | R 250D Giacomini 3/4" ventil kulový PN42 .185 st. C | 176
01-R250X005 | 000186 | R 250D Giacomini 1" ventil kulový PN 35,185 st.C | 275
01-R250X006 | 000187 | R 250D Giacomini 5/4" ventil kulový PN42 | 393
01-R250X007 | 000188 | R 250D Giacomini 6/4" ventil kulový PN42 | 582
01-R250X008 | 000189 | R 250D Giacomini 2" ventil kulový PN42 | 887
01-R250X009 | 038228 | R 250D Giacomini 2 1/2" ventil kulový PN42 | 1821
01-R250X010 | 000190 | R 250D Giacomini 3" ventil kulový PN42 | 2567
01-R251PX003 | 036935 | R 251 P Gia 1/2"X3/4" ventil kulový převl.mati. | 190
01-R251PX004 | 036936 | R 251 P Gia 3/4"X3/4" ventil kulový převl.mati. | 218
01-R251PY004 | 046228 | R 251 P Gia 3/4"X3/4" AA ventil kulový převl.mati. | 208
01-R251PY006 | 046312 | R 251 P Gia 1"X 1" AA ventil kulový převl.mati. | 361
01-R251TX004 | 040001 | R 251T3/4" kulový kohout s otvorem M10 pro čidlo | 317
01-R251X004 | 049540 | R 251D 3/4" kul.kohout, chrom. křídlo A/A | 180
01-R252YX004 | 040809 | R 252Y 1 1/2"x28 šroubení k čerpadlu | 246
01-R254X002 | 050201 | R 254 D kul. kohout 3/8" vni.-vně. vrtulka | 116
01-R259CX007 | 040950 | R 259C kulový uzávěr 1"x28 se šrob. | 399
01-R259X003 | 042231 | R 259D kohout kul.se šroub.1/2" | 185
01-R259X005 | 000237 | R 259D kulový uzávěr 3/4"se šroubením | 266
01-R259X007 | 027639 | R 259D kulový uzávěr 1" se šroubením | 390
01-R259X009 | 047049 | R259X009 Kulový kohout se šroubením 1"1/4x1"1/4 | 543
01-R284Y001 | 031429 | R 284 D.18 diferenční ventil | 670
01-R287MY005 | 031431 | R 287 M 1"x11/2" souprava | 1509
01-R291Y004 | 000054 | R 291 Dvoucestný 3/4"zónový ventil na term.hlavici | 487
01-R357MX042 | 039124 | Čtyřcestný termostatický ventil s nátr. 1/2x18 | 609
01-R358BX042 | 000055 | R 358B1 jednobodové připojení roh. 1/2" | 587
01-R401HX004 | 040355 | R 401H 3/4" rohový termostatický ventil jednoregulační | 313
01-R401X035 | 045902 | R 401TG 1" rohový termostatický ventil | 372
01-R402PX032 | 045758 | R 402PT 3/8" přímý termostatický ventil | 207
01-R402TGX034 | 040891 | R 402TG 3/4" rohový termostatický ventil | 233
01-R402X035 | 044816 | R 402TG 1" přímý termostatický ventil | 386
01-R414SX001 | 047088 | R 414 sada pro připojení 1okruhu | 1260.18
01-R450X002 | 035973 | R 450 ruční hlava | 32
01-R462LX001 | 000056 | R 462 Termost.hlav. s kapil.2m (20-70) | 1230
01-R462LX011 | 039621 | R462L1 Termost.hlav. s kapil.a ucpávkou 1/2" 2m | 1255
01-R462LX021 | 040892 | R462L2 Termost.hlav. s kapil.a s jímkou | 1359
01-R470X001 | 039125 | Termostatická hlava kapalinová | 288
01-R473Mx001 | 051903 | R 473M Elekt. hlava pro term. vent.(servo | 858
01-R473Vx101 | 039103 | R 473 Elekt. hlava pro term. vent.(servo) | 749
01-R473X101 | 039902 | R 473X Elekt. hlava pro term. vent.(servo) | 687
01-R478X101 | 000057 | Hlavice termostat. bez proudu otevřeno 230V | 749
01-R478X102 | 040743 | Hlavice termostat. bez proudu otevřeno 24V | 687
01-R500Y001 | 042993 | R 500A skříň rozdělovače do zdi | 2262
01-R500Y002 | 037491 | R 500B skříň rozdělovače do zdi | 2667
01-R500Y003 | 000058 | R 500C skříň rozdělovače do zdi | 3843
01-R500Y504 | 047047 | R500Y504 skříň rozdělovačů pro zazdění 1000/602 | 2418
01-R501Y003 | 000059 | Skříň rozdělovače na zeď (TYP C) | 3047
01-R502Y002 | 027641 | R 502B skříň rozdělovače,do zdi | 3709
01-R502Y003 | 031924 | R 502C skříň rozdělovače,do zdi | 4618
01-R510Y001 | 042994 | R 510 A Podstavec pro skříňe R500 | 898
01-R510Y002 | 042995 | R 510 B Podstavec pro skříňe R500 | 989
01-R528AY004 | 041561 | R 528 rozdělovač 4okr. 5/4"x3/4" | 1295
01-R528AY005 | 041562 | R 528 rozdělovač 5okr. 5/4"x3/4" | 1619
01-R531Y003 | 033434 | R531Y003 připojovací T-kus pro teploměr | 64
01-R53SMY006 | 047043 | R53SMY006 Stavebnicový modul rozdělovače DN32x18 | 262
01-R53STY007 | 047042 | R53STY007 Vstupní a výstupní modul 1"1/4x18xDN32 | 589
01-R53VMY006 | 047044 | R53VMY006 Stavebnicový modul rozdělovače DN32x19 | 307
01-R53VTY007 | 047045 | R53VTY007 Vstupní a výstupní modul 1"1/4x18xDN32 | 689
01-R540Y002 | 033435 | R540Y002 teploměr | 258
01-R553FY003 1"X 18 | 039102 | R 553F Rozdělovač 1"x18/03 | 2764
01-R553FY005 1"X 18 | 038661 | R 553F Rozdělovač 1"x18/5 | 4607
01-R553FY006 1"X 18 | 037538 | R 553F Rozdělovač 1"x18/6 | 5528
01-R553FY007 1"X 18 | 037539 | R 553F Rozdělovač 1"x18/07 + MIS | 6449
01-R553FY008 1"X 18 | 039101 | R 553F Rozdělovač 1"x18/08 + MIS | 7371
01-R553FY046 1"X34 | 050034 | R 553F Rozdělovač 1"x3/4"E/6 | 5528
01-R553SY002 1"X 18 | 000061 | R 553S Rozdělovač s uzav. šroubením 1"x18/2 | 573
01-R553VY002 1"X 18 | 000062 | R 553V Rozdělovač s ventilem 1"x18/2 | 683
01-R553Y002 | 033437 | R 553D 1"x18/2 sestava rozdělovač, zběrač | 1499
01-R553Y003 | 030758 | R 553D 1"x18/3 sestava rozdělovač, zběrač | 2075
01-R553Y004 | 033436 | R 553D 1"x18/4 sestava rozdělovač, zběrač | 2708
01-R553Y005 | 027642 | R 553D rozdělovač 1"x18/5 | 3355
01-R554BY005 | 027643 | R 554B ukončení rozdělovače 1" | 383
01-R554BY006 | 047046 | R554BY006 ukončení rozdělovače 1"1/4 | 400
01-R554DY005 | 033416 | R 554D sestava pro vypouštění a odvzd. rozdělovačů | 383
01-R554DY006 | 047050 | R554DY006 sestava pro vypouštění a odvzdušňování rozdělovačů 1"1/4 | 907
01-R557FSY07 | 046389 | R 557 set 7 směš.rozděl.set 1"x18/7 průtok. | 11815
01-R557SET3 | 032558 | R 557 set 3 směš.rozděl.set 1"x18/4 | 9418
01-R557SET4 | 031880 | R 557 set 4 směš.rozděl.set 1"x18/4 | 9718
01-R557SET5 | 031923 | R 557 set 5 směš.rozděl.set 1"x18/4 | 10542
01-R557SET6 | 032557 | R 557 set 6 směš.rozděl.set 1"x18/4 | 10859
01-R557SET7 | 000064 | R 557 set 7 směš.rozděl.set 1"x18/7 | 11395
01-R557SET8 | 000065 | R 557 set 8 směš.rozděl.set 1"x18/8 | 11863
01-R557SET9 | 041444 | R 557 set 9 směš.rozděl.set 1"x18/9 | 12450
01-R560RY008 | 040810 | R560RY008 spojka trubky Cu DN 18 | 36
01-R586AY011 | 031051 | R 586AKotlová sestava bez čerpadel | 7512
01-R586DY021 | 031050 | R 586D2 Kotlová ses. zdvojená 2 směš. bez čerpadel | 15739
01-R586Y001 | 031052 | R 586 Rozdělovač pro kotlové sestavy 11/4"x1" | 2789
01-R60Y003 | 046948 | R 60 Zpětný ventil DN 15 | 102
01-R60Y004 | 046949 | R 60 Zpětný ventil DN 20 | 138
01-R60Y005 | 046939 | R 60 Zpětný ventil DN 25 | 189
01-R60Y006 | 046947 | R 60 Zpětný ventil DN 32 | 289
01-R60Y007 | 046950 | R 60 Zpětný ventil DN 40 | 360
01-R60Y008 | 046951 | R 60 Zpětný ventil DN 50 | 601
01-R714X023 | 047072 | R 714TG reg. šroubení rohové s vypouštění 1/2"x18 | 187
01-R74AY004 | 047896 | R 74A Filtr s vnitřními závity DN 20 | 252
01-R74AY005 | 047461 | R 74A Filtr s vnitřními závity DN 25 | 395
01-R74AY006 | 046938 | R 74A Filtr s vnitřními závity DN 32 | 514
01-R74AY008 | 047462 | R 74A Filtr s vnitřními závity DN 50 | 1016
01-R789X007 | 045234 | Kulový kohout rohový se šroubením 1" | 569
01-R831Y001 | 043868 | Ochranná protikorozní kapalina 1:100 (nové systémi) | 595
01-R910SX004 | 042549 | R 910 uzávěr kul. 3/4" vypouštěním | 283
01-R919X006 | 042886 | R 919X006 3/4"-1" kul.koh.se šroubením | 388
01-R951X022 | 032967 | Kohout kul. R 951 3/8"voda kř.PN 42,185st.C | 133
01-R951X024 | 000067 | Kohout kul. R 951 3/4"voda kř.PN 42,185 st. C. | 218
01-R951X025 | 032968 | Kohout kul. R 951 1"voda kř.PN 42,185st.C | 347
01-R951X026 | 032969 | Kohout kul. R 951 5/4"voda kř.PN 42,185st.C | 544
01-R979Y003 | 047039 | R979Y003 Izolační deska pro podlahové vytápění | 312
01-R982Y002 | 042282 | R982Y002 Izolační deska pro podlahové vytápění | 299
01-R985NY001 | 047052 | R985NY001 ochranná hadice 25x20 | 13
01-R996Y020 | 000069 | R 996 18x2 trubka PE-X s kyslíkovou bariérou | 40
01-R999Y233 | 042996 | R 999 Trubka Pex-al-Pex 18x2 | 37
01-RP102X005 | 042554 | Lisov.spojka 18 x 2 | 106
01-RP209Y001 | 047450 | Kalibrovací trn 14-20mm | 599
01-RP209Y002 | 049156 | Kalibrovací trn 26-32mm | 599
01-T431CX003 | 044956 | T 431C termostat. ventil roh., s ruční hlavou + adaptér přip. závitem1/2"x16 | 478
02-000020 | 030733 | Kotel P DAGAS 02 24 CT 9-24 kW | 20910
02-0000201 | 030734 | Kotel P DAGAS 02 24 CK 8-24 kW | 20190
02-000021 | 030735 | Kotel P DAGAS 02 24 RT 9-24 kW | 19880
02-0000211 | 030736 | Kotel P DAGAS 02 24 RK 8-24 kW | 18960
02-000022 | 030737 | Kotel P DAGAS 02 24 BT 9-24 kW | 36570
02-0000221 | 030749 | Kotel P DAGAS 02 24 BK 8-24 kW | 33370
02-000023 | 030750 | Kotel P DAGAS Plus 03 24 CT 9-24 kW | 24500
02-0000231 | 030751 | Kotel P DAGAS Plus 03 24 CK 8-24 kW | 23500
02-00002311 | 030752 | Kotel P DAGAS Plus 03 28 CT 9-28 kW | 26900
02-0000251 | 030756 | Kotel P DAGAS Plus 03 28 BK 8-28 kW | 36280
02-0000252 | 045334 | Kotel P DAGAS 02 24 FST 120l, sestava | 32900
02-0000401 | 045497 | AKCE Bosch - Sada X-Line | 1
02-0000402 | 052111 | AKCE Bosch - Příklepová vrtačka PSB 530 RA | 1
02-000042 | 000463 | Kotel U DOR 12 7-13.5 kW (158 kg) | 14900
02-000043 | 000464 | Kotel U DOR 16 6-16 kW (166 kg) | 15900
02-000044 | 000465 | Kotel U DOR 20 6-20 kW (200 kg) | 18500
02-000045 | 000466 | Kotel U DOR 24 7-24 kW (215 kg) | 19300
02-000046 | 000467 | Kotel U DOR 25 MAX 8-27 kW (232 kg) | 19800
02-000047 | 000468 | Kotel U DOR 32 9-32 kW (240 kg) | 22200
02-000048 | 000469 | Kotel U DOR 32 D 9-32 kW (240 kg) | 23500
02-000049 | 000470 | Kotel U DOR 45 D 18-45 kW (320 kg) | 30900
02-0000490 | 000476 | Kotel U FB 10 10 kW 3čl. | 19700
02-0000491 | 000477 | Kotel U FB 20 D 9-18 kW (210 kg) 4čl. | 21640
02-0000492 | 000478 | Kotel U FB 26 D 12-24 kW (245 kg) 5čl. | 24030
02-0000493 | 000479 | Kotel U FB 32 D 15-30 kW (280 kg) 6čl. | 25170
02-0000494 | 000480 | Kotel U FB 36 D 18-36 kW (315 kg) 7čl. | 28290
02-0000495 | 000481 | Kotel U FB 42 D 21-42 kW (350 kg) 8čl. | 31720
02-0000501 | 027681 | DAMAT PYRO 20G | 40460
02-0000502 | 027682 | DAMAT PYRO 24G | 44310
02-0000503 | 027683 | DAMAT PYRO 28G | 48570
02-0000504 | 027684 | DAMAT PYRO 32G | 52840
02-0000505 | 027685 | DAMAT PYRO 36G | 56680
02-0000630 | 047012 | Kotel DALINE PTE 4 N 2/2 kW | 15490
02-0000632 | 046000 | Kotel DALINE PTE 6 N 4/2 kW | 15600
02-0000633 | 045456 | Kotel DALINE PTE 8 N 4/4 kW | 15900
02-0000634 | 045439 | Kotel DALINE PTE 10 N 4/4/2 kW | 15800
02-0000635 | 046001 | Kotel DALINE PTE 14 N 6/6/2 kW | 16500
02-0000636 | 045441 | Kotel DALINE PTE 18 N 6/6/6 kW | 17500
02-0000637 | 045480 | Kotel DALINE PTE 22 N 6/6/6/4 kW | 18900
02-0000638 | 044136 | Kotel DALINE PTE 24 N 6/6/6/6 kW | 19300
02-0000639 | 045442 | Kotel DALINE PTE 30 N 7.5/7.5/7.5/7.5 kW | 19500
02-0000640 | 046155 | Kotel DALINE PTE 36 N 12/6/12/6 kW | 24900
02-0000641 | 045691 | Kotel DALINE PTE 45 N 15/7.5/15/7.5 kw | 25700
02-0000642 | 047013 | Kotel DALINE PTE 60 N 15/15/15/15 kw | 27400
02-000065 | 033518 | sifon pro kondenzát | 330
02-000066 | 032591 | + Odtah spalin 60/100 horizont 6565, /P,D,Bu,T,M/ | 988
02-000067 | 000522 | +Odtah spalin 60/100 horizont 6566, Vaillant, Baxi,Imer. | 1145
02-000068 | 000523 | Odtah spalin 60/100 teleskop Dagas 01 | 1091
02-0000681 | 000524 | Prodloužení 750mm Dagas 01 | 495
02-0000682 | 032146 | Odtah spalin 60/100 teleskop Dagas 01-02-03 | 1090
02-00006822 | 032147 | Sada horizont. 60/100 Dagas 02-03 | 880
02-0000683 | 032148 | Prodloužení 60/100 (35cm) Dagas 02-03 | 365
02-0000684 | 032149 | Prodloužení 60/100 (75cm) Dagas 02-03 | 495
02-0000685 | 032150 | Prodloužení 60/100 (1500cm) Dagas 02-03 | 1090
02-0000686 | 032151 | Koleno 90" 60/100 Dagas 02-03 | 545
02-0000687 | 032152 | Koleno 45" 60/100 ( 2ks) Dagas 02-03 | 1090
02-0000688 | 045463 | Horizontální ukončení s koaxiální přír.Dagas | 870
02-0000689 | 032155 | Sada vertikální 60/100 (černý) vč.příruby Dagas 02-03 | 1985
02-00006890 | 033332 | Propojovací sada pro kotle Dagas 02-03 | 2500
02-000068911 | 032156 | Příruba koaxiální 60/100 Dagas 01-02-03 | 535
02-00006892 | 032160 | Odvod kondenzátu 60/100 Dagas 02-03 (vod./jen na kotel | 1115
02-00006893 | 032161 | Odvod kondenzátu 60/100 Dagas 02-03 (svislý)jen na kotel | 1175
02-00006895 | 032162 | Rozdělovač DN 80 /80 Dagas 02-03 | 910
02-0000710 | 000529 | + Prodl. 60/100/ 0.5m | 344
02-000072 | 000530 | + Prodl. koax 1m 60/100 /D,T,P,Im/ | 508
02-0000720 | 000531 | Kroužek těsnící pr.60mm /koax.odkouření/ | 29
02-000075 | 000534 | Regulátor výkonu RT3 3/4" /24-FRT3/ | 495
02-000076 | 000537 | * Ukončení jednoduché vertikální pr.80 | 1959
02-0000760 | 041298 | * Ukončení jednoduché vertikální pr.80, DAGAS | 2390
02-0000761 | 033359 | / Ukončení jednoduché vertikální KN, pr. 80, 6145 | 2240
02-0000762 | 041299 | * Slučovač DN80 | 355
02-000077 | 000538 | +Průchodka šikmá tvar.hlin.plech | 1060
02-0000770 | 032813 | +Průchodka šikmá střešní (sklon 10-45°) A5025000 | 542
02-0000771 | 041304 | +Průchodka šikmá střešní, DAGAS | 595
02-0000772 | 041335 | -Průchodka šikmá střešní KS | 670
02-00007762 | 046286 | Venkovní čidlo pro OT (nový KZ) | 420
02-0000781 | 000539 | Spona TSC 320C 100mm s manžetou | 125
02-0000783 | 031126 | Spona s manžetou 125 mm | 125
02-000079 | 000541 | * Spona s manžetou (prům.80mm) | 100
02-0000790 | 048663 | + Příruba koax s vývodem konden.a odběr.místy 60/100/T | 876
02-0000791 | 000542 | + Příruba koax s vývodem konden.60/100/T,P,M,/ | 848
02-0000792 | 032625 | Příruba koax s vývodem konden.60/100/V,Ba,I/pro6566 | 878
02-000080 | 000543 | + Koleno koax 90 TSC0460C D60/100 /P,T,/ i...803/ | 413
02-0000801 | 000544 | + Koleno koax 90 s přírubou 60/100 /P,T,M/ | 497
02-0000802 | 000545 | + Koleno koax 90 s přírubou asondami /P,T/60/100 | 596
02-0000804 | 032624 | + Koleno koax 90 s přírubou 60/100 /P,T/ pro6565 | 638
02-000081 | 000546 | + Ukončení koax vertikální 60/100 /P,T/ | 1910
02-000082 | 000547 | + Koleno koax 45 TSC 0540 60/100 /P,T/ | 464
02-000083 | 000548 | +Průchodka rovná TSC 0490 C /225/ | 380
02-0000830 | 027688 | * Průchodka vnitřní pr.80 | 51
02-0000831 | 000549 | +Průchodka vnitřní 60/100 | 62
02-0000832 | 000550 | +Průchodka vnější 60/100 | 62
02-0000833 | 000551 | Průchodka vnitřní(vnější) 80/125 | 123
02-0000834 | 027689 | * Průchodka vnější p.80, | 51
02-0000836 | 000553 | Prodloužení 1m D100 lakov. | 500
02-0000837 | 000554 | Koleno 90° D100 | 388
02-0000911 | 000564 | * Mřížka sání pr.80 (4754) TSC 06660 C | 167
02-000109 | 041300 | * Koleno 90° DN80, DAGAS | 320
02-000110 | 041301 | * Koleno 45° DN80, 2ks, DAGAS | 305
02-000111 | 000625 | * Koleno 90" D80 i na konden.lakov. | 215
02-000112 | 000626 | * Koleno 45" D80 i na konden.lakov. | 212
02-000113 | 000627 | / Ukončení dvojité vertikální D80x2 lakov. i kondenz | 2290
02-0001130 | 041302 | * Prodloužení DN80, 500 mm, DAGAS | 325
02-0001131 | 041303 | * Prodloužení DN80, 1000 mm, DAGAS | 535
02-000114 | 000628 | * Prodloužení 0,5m D80 TSC 0560C D80 KIT 5760C | 360
02-000115 | 000629 | * Prodloužení 1m D80 TSC 0160C D80 KIT5750C | 373
02-0001151 | 000630 | * Prodloužení 2m D80 | 700
02-00011511 | 041487 | * Prodloužení 2m D80 PP | 700
02-000116 | 000631 | * Rozdělovač ADA 0150C D80x2 | 424
02-0001161 | 032018 | Rozdělovač D80x2, 7474 /A2011594/, Dagas | 1153
02-000117 | 000632 | Prodloužení D80,l-1500mm,ohebné,PP,bajonet | 445
02-000118 | 000633 | * Ukončení horiz. KIT 5780 D80 | 525
02-0001181 | 032822 | / Prodl.pr.80 ke konden. lakov.0,5m | 455
02-0001182 | 032820 | / Prodl.pr.80 ke konden. lakov. 1m | 525
02-0001183 | 000634 | * Trubka A2011012 D80, L-1000,sací lakov. | 416
02-00011831 | 038810 | * Trubka BB011016 D80, L-1000, sací, plast | 330
02-0001184 | 033360 | / Trubka výdušná plast, pr.80, 1m KN | 365
02-00011844 | 035440 | / Rozdělovač+manžeta výdech kotle 60/100 | 365
02-000119 | 000635 | * Trubka vývodu 80 0,5m lakov. | 525
02-0001191 | 033519 | * Trubka vývodu 80 1m lakov. | 543
02-001005 | 000695 | Kotel P P 18 lux HL 18/11 kW,stacionár+ocel | 16990
02-001006 | 000696 | Kotel P P 22 lux HL 22/13 kW,stacionár+ocel | 17920
02-001007 | 000697 | Kotel P P 26 lux HL 26/16 kW,stacionár+ocel | 19560
02-001008 | 000698 | Kotel P P 30 lux HL 30/18 kW,stacionár+ocel | 20590
02-001009 | 000699 | Kotel P P 50 lux HL 48/29 kW,stacionár+ocel | 30890
02-001011 | 000700 | Kotel P GL 20 EKO 20 kW,stacionární +litin | 19530
02-001012 | 000702 | Kotel P GL 20 EKO HL 20/14 kW,stacionární+litin | 20490
02-001013 | 000704 | Kotel P GL 30 EKO 30 kW,stacionární +litin | 22890
02-001014 | 000706 | Kotel P GL 30 EKO HL 30/21 kW,stacionární+litin | 23890
02-001015 | 000708 | Kotel P GL 40 EKO 40 kW,stacionární +litin | 25990
02-001020 | 050186 | AKCE vysokotlaký čistič Aquata | 1
02-001021 | 043886 | Kotel K KZ 14 R 4-14 kW solo | 34990
02-001024 | 043888 | Kotel K KZ 24 C 4-24 kW TUV | 38490
02-001027 | 043889 | Kotel K KZ 14 FS (120 l) zásobník | 45990
02-001028 | 043891 | Kotel K KZ 22 FS (120 l) zásobník | 48490
02-001031 | 000711 | Kotel K KS 24 R 6-24 kW | 35800
02-001032 | 000712 | Kotel K KS 24 C 6-24 kW | 37690
02-001033 | 000713 | Kotel K KS 24 B 6-24 kW,(60 l) | 44990
02-001034 | 000714 | Kotel K KS 35 R 9-35 kW | 43990
02-0010341 | 000715 | Kotel K KS 35 B 9-35 kW,(80 l) | 54690
02-0010414 | 046718 | Kotel K KZ 22 R 8-22 kW | 35990
02-0010416 | 000721 | Kotel K KZ 24 B 6-24 kW,(60 l) | 47190
02-0010417 | 000722 | Kotel K KZ 15 FCS 4-15 kW, (120 l) | 45490
02-0010418 | 000723 | Kotel K KZ 24 FCS 6-24 kW, (120 l) | 47990
02-001045 | 000726 | Kotel D KP 18 Pyro 8-21 kW | 28900
02-001046 | 000727 | Kotel D KP 24 Pyro 12-25 kW | 31900
02-001047 | 000728 | Kotel D KP 32 Pyro 13-33 kW | 36500
02-001048 | 000729 | Kotel D KP 38 Pyro 15-36 kW | 38900
02-001050 | 000730 | Kotel LTO NM 25 15-25 kW | 12980
02-001051 | 000731 | Kotel LTO NM 35 25-35 kW | 13500
02-001052 | 000732 | Kotel LTO NM 45 35-45 kW | 16070
02-001053 | 000733 | Kotel LTO NM 90 77-90 kW | 26480
02-001063 | 000737 | Kotel LTO PREXAL 600 477-600 kW | 137610
02-001064 | 000738 | Kotel LTO PREXAL 120 85-120 kW | 55520
02-0010643 | 000739 | Kotel LTO PREXAL 250 200-250 kW | 74890
02-001066 | 038995 | Zásobník TUV PZT 100 B stacionární,100 l | 10100
02-001070 | 000744 | - Příruba koax. ke kotli KS /60/100/starý typ | 512
02-0010701 | 031872 | - Příruba koax. ke kotli KZ 60/100/starý typ | 600
02-001071 | 035431 | - Koleno 90" koax. 60/100 s přírubou a odběry | 508
02-001072 | 000746 | - Koleno 90" koax. 60/100 KN,lakov. | 477
02-0010721 | 000773 | - Koleno 45° K 60/100 tl.1,5mm KN-lakov. | 483
02-0010722 | 041336 | - Koleno 45° K 60/100 lité KS, KZ, KN | 441
02-0010723 | 048572 | - Prodloužení 0,5m 60/100 tl.1,5mm KN-lakov. | 390
02-0010724 | 048573 | - Prodloužení 1m 60/100 tl.1,5mm KN-lakované | 580
02-001073 | 000747 | - Prodloužení koax. 0,5m 60/100 kekonden. | 559
02-001074 | 000748 | - Prodloužení 1m ke konden.60/100 | 651
02-0010741 | 041333 | - Prodloužení 1m 60/100 ke KS, KIT 5740 | 730
02-001075 | 000749 | - Ukončení koax.horiz. 0,8m 60/100 bez kolena | 1089
02-001076 | 031990 | - Ukončení koax.vertikální KS +KN 60/100 | 1890
02-0010761 | 041334 | - Ukončení koax.vertikální KS +KN 60/100, TSC0470C | 2620
02-001077 | 037659 | - vsuvka 60/100 pro odvod kond.vodor. | 609
02-001397 | 037960 | Sada pro Dagas k ext.zásobníku 7742410004 | 2500
02-001398 | 027690 | Sada Fugas K2 ext.zás. pro KS 24V/30-000209/ | 1710
02-001399 | 034183 | Sada Fugas k ext.zás. pro DUA Plus, 230V/30-000209/ | 1710
02-0013990 | 049776 | Sada Fugas k ext.zás. pro KZ, 24V | 1861
02-1301 | 000769 | Prodloužení K 80/125 1m,Al/PP | 1042
02-1302 | 000770 | Ukončení vertik. K 80/125 ,PP | 2460
02-1311 | 027694 | +Redukce koax.80/125x60/100 | 512
02-1398 | 000775 | Příruba koax. ke KS 60/100 /02-001070/ | 447
02-13981 | 031869 | + Příruba koax. 60/100x80/125 obyč | 1094
02-139810 | 037563 | Vertik.odkouř.80/125 obyč | 2441
02-1400 | 000777 | / Ukončení koax. vertik.pr80 ke KS+KN (6145) | 2240
02-1401 | 000778 | / Rozdělovač dvoutr. pr.80 s odběry KS kondenz. | 566
02-14012 | 032839 | / Rozdělovač dvoutr. pr.80 pro KZ,KN A2011188 | 830
02-14013 | 034181 | koaxiální koleno 90 | 598
02-14014 | 034182 | koaxiální ukončení horizont.0.8m | 1104
02-14015 | 041337 | -Prodloužení 0,5m pr.80, KIT 5760C | 360
02-14016 | 041338 | -Prodloužení 1m pr.80, KIT 5750C | 480
02-1402 | 000779 | / T kus s odvodem konden. ke KS D80 vč.víka | 618
02-1403 | 000780 | * Vsuvka s odvodem kondenzátu 80mm vodor. | 410
02-14031 | 000781 | * Vsuvka s odvodem kondenz. 80mm, svislá KIT | 573
02-14033 | 033894 | / Redukce 60/80 plastová na kond. /60hrdlo/ | 230
02-1407 | 000784 | Koleno 90° K pr. 80mm TSC 0130C | 280
02-1412 | 000787 | Koleno 90° K 60mm KIT | 229
02-1413 | 000788 | Prodloužení 0,5m K 60mm, KIT | 332
02-1414 | 000789 | Prodloužení 1m, K 60mm, KIT | 432
02-1416 | 000791 | Konconvka nerez 60mm, KIT (65209000) | 144
02-1418 | 000793 | Spojka 60mm KIT | 162
02-BEA00104 | 051996 | ND Armatura TUV | 900
02-BEA00306 | 052004 | ND čerpadlo s odvzd.ventil.WILO RSL-15/6-3 | 1890
02-BEA00308 | 052625 | ND čidlo TUV | 300
02-BEA00806 | 027691 | ND hořčíková anoda zásob.TUV (KS 24B,28DUA BK,24DUA BT) | 315
02-BEA01606 | 052005 | ND Ovládací automatika | 2400
02-BEA01708 | 041596 | ND Panel přední 24BEA BT | 853
02-BEA01712 | 051182 | ND Pohon troj.ventilu Honeywell 230V pro ext. zásobník | 1099
02-BEA01916 | 052624 | ND Spínač tlaku vody ÚT | 297
02-BEA02202 | 052006 | ND Ventil pojistný TUV 7 bar | 500
02-BEA02204 | 052007 | ND Ventil pojistný ÚT 3 bar | 130
02-BEA02604 | 052008 | ND Zásobník TUV 60l nový | 5460
02-DOR00202 | 037797 | ND boční panel levý DOR 12- 16 DND 0318 | 420
02-DOR00204 | 027698 | ND Boční panel levý DOR 20,24 | 502
02-DOR00205 | 031036 | ND Boční panel levý DOR 25- 32 D819/80 | 589
02-DOR00207 | 000614 | ND Boční panel pravý DOR 32 D819D/81 | 589
02-DOR00302 | 000684 | ND Cihla boční 808/94 DOR 12-16 | 11
02-DOR00304 | 000675 | ND Cihla čelní 815/55 URS,HSD, DOR 45D | 22
02-DOR00306 | 000665 | ND Cihla dělící 808/90 šamotová DOR 16 | 66
02-DOR00308 | 000666 | ND Cihla dělící SICAL (bauxit) 808/90 DOR 16 | 224
02-DOR00310 | 000668 | ND Cihla horní 808/91 DOR 16 | 50
02-DOR00312 | 000669 | ND Cihla ohniště 818/102 DOR 20-24 | 54
02-DOR00314 | 029856 | ND Cihla skosená 808/93 | 9
02-DOR00316 | 041809 | ND cihla s průzorem DOR 16 | 62
02-DOR00318 | 000678 | ND Cihla vyzdívky boční 817/133 DOR 25-32 | 9
02-DOR00320 | 041183 | ND Cihla střední DOR 16 | 9
02-DOR00402 | 000596 | ND Dvířka přikládací bez páky DOR20-32 818/91 | 402
02-DOR00502 | 041552 | ND Ekonomizer na DOR | 97
02-DOR01005 | 041456 | ND Izolace boční/cihla/DOR20-24 poz.7 813/110 | 84
02-DOR01010 | 000577 | ND Izolace plotny kompl. DOR20,24 818/166A ** | 190
02-DOR01012 | 000580 | ND Izolace plotny DOR25-32D * | 234
02-DOR01014 | 000647 | ND Izolace plotny kompl.DOR12-16 * | 180
02-DOR01016 | 041810 | ND izolace plotny DOR 16 | 68
02-DOR01204 | 000575 | ND Klapka odtahová 815/34 ** | 44
02-DOR01206 | 000574 | ND Klapka zatápěcí 808/38 12,16 ** | 83
02-DOR01208 | 000573 | ND Klapka zatápěcí DOR 801/46 III 20-45 ** | 210
02-DOR01210 | 038011 | ND Klíč odtahové klapky 815/37 I | 56
02-DOR01212 | 000682 | ND Klín středový krátký 815/94 DOR 20-24 | 47
02-DOR01216 | 052623 | ND kotlové těleso DOR 24 | 9693
02-DOR01218 | 034039 | ND kotlové těleso DOR 25 max | 10624
02-DOR01222 | 049116 | ND kotlové těleso DOR 32 | 10939
02-DOR01226 | 031038 | ND Kryt manometru DOR 20-24 Desing2000 | 255
02-DOR01230 | 045468 | ND Kyt přikládacích dvířek | 41
02-DOR01502 | 047078 | ND Nosič izolace plotny DOR 12-32D | 45
02-DOR01706 | 000597 | ND Páka dvířek kompletní DOR12-32D | 22
02-DOR01710 | 000566 | ND Páka roštovací DOR12-32,818/70 ** | 66
02-DOR01714 | 033027 | ND Páka zatápěcí klapky kompletní DOR12-32D,818/71 | 70
02-DOR01721 | 031037 | ND panel přední DOR 20- 24 D813/82 | 254
02-DOR01730 | 033206 | ND Plotna DOR 32 | 976
02-DOR01736 | 000579 | ND Plotna DOR 20,24 818/90 vč.izolace | 819
02-DOR01764 | 046770 | ND Přepážka DOR 12 812/79 | 46
02-DOR01766 | 000557 | ND Příruba 2,5" na DOR 20-45 ** | 49
02-DOR01768 | 052387 | ND Příruba 2" na DOR 12-16 | 48
02-DOR01802 | 030300 | ND Rošt otočný DOR 25-45D 819/96 s otvorem | 189
02-DOR01804 | 034354 | ND Regulátor tepelný RT2 na DOR,FB | 487
02-DOR01806 | 000570 | ND Rošt otočný DOR 20.24 D818/96 | 168
02-DOR01812 | 000569 | ND Rošt otočný zadní 818/97 DOR 20,24,25,32 | 451
02-DOR01814 | 046722 | ND Rošt přední 818/94 Cr na DOR32D | 451
02-DOR01816 | 000593 | ND Rošt přední+výklopný sestava DOR20,24 818/94-95 * | 809
02-DOR01818 | 000594 | ND Rošt přední+výklopný sestava DOR25,32 819/94-95 * | 809
02-DOR01820 | 000592 | ND Rošt přední+výklopný sestava DOR 12,16 808/35 * | 560
02-DOR01822 | 000589 | ND Rošty otočné komplet 807/37 DOR12,16 * | 557
02-DOR01824 | 000590 | ND Rošty otočné kompet DOR20,24 * | 521
02-DOR01826 | 000591 | ND Rošty otočné komplet DOR25,32,45 819/96SES * | 683
02-DOR01902 | 000584 | ND Sada těsnících šňůr DOR 25,32 * | 193
02-DOR01906 | 000583 | ND Sada těsnících šňůr DOR 12 * | 153
02-DOR01910 | 000585 | ND Sada těs.šňůr.plot.a přikl.dvířek D813/125KOM -DOR 20,24 * | 116
02-DOR01912 | 000586 | ND Sada těs.šňůr.popel.dvíř.D813/127KOM -DOR 20-45 * | 70
02-DOR02016 | 000646 | ND Termomanometr Dakon kompletní /DOR/ * | 315
02-DOR02020 | 029857 | ND Těsnění cihel | 67
02-DOR02028 | 052073 | ND Těsnění pryžové 90x70x3 | 7
02-DOR02205 | 000642 | ND Víko kompletní DOR 20-24 813/83 | 497
02-DOR02207 | 000641 | ND Víko kompletní DOR 32D | 482
02-DOR02606 | 045550 | ND Zásuvka popel. Dor 20-45+FB26,FB26D | 198
02-DOR02614 | 045452 | ND závora dvířek | 55
02-DOR02616 | 045223 | ND Závora dvířek D818/131 | 57
02-DUA00301 | 052014 | ND Cívka plynové armatury | 557
02-DUA00302 | 000832 | ND Čerpadlo oběh. Wilo RS 15/6-3 P, 230V, 130mm 1120 1395 * | 2000
02-DUA00304 | 032582 | ND Čidlo TUV,ÚT (DUA 24) | 125
02-DUA00305 | 052717 | ND Čidlo TUV zásobníku DUA plus | 250
02-DUA00314 | 052015 | ND Čerpadlo oběh. Wilo RS 15/5-3 PR 130 3 | 1838
02-DUA00502 | 052016 | ND Elektroda zapalovací / ionizační ZE 0660 | 39
02-DUA00508 | 046193 | ND Expanzní nádoba 7l, 3bar (DUA24..+DUA 28 BK/BT) | 893
02-DUA01202 | 052017 | ND Klapka zpětná 1" | 378
02-DUA01214 | 052018 | ND Kontrolka zelená / bílá | 84
02-DUA01404 | 052019 | ND Manostat tlaku vzduchu | 473
02-DUA01414 | 052020 | ND Mikrospínač TUV | 167
02-DUA01604 | 052021 | ND Odvzdušňovací ventil automatický 3/8" | 103
02-DUA01612 | 052022 | ND Ovládací automatika komín HONEYWELL 24 CK,DK | 2500
02-DUA01614 | 052029 | ND Ovládací automatika turbo HONEYWELL 24 CT,DT | 2620
02-DUA01616 | 052030 | ND Ovládací automatika komín PROCOND 24 CK,DK | 2536
02-DUA01618 | 052031 | ND Ovládací automatika turbo PROCOND 24 CT,DT | 2907
02-DUA01726 | 052032 | ND Plynová armatura CVI VK 4105N2013 | 2364
02-DUA01728 | 052033 | ND Plynová armatura HONEYWELL VR 4605N A2031 | 3500
02-DUA01732 | 052040 | ND Pojistný ventil 2,5 bar | 116
02-DUA01734 | 052034 | ND Potenciometr s vodičem | 170
02-DUA02002 | 052035 | ND Teploměr | 244
02-DUA02006 | 052036 | ND Termostat havarijní 105° | 183
02-DUA02008 | 052037 | ND Termostat spalinový 80° | 258
02-DUA02010 | 052038 | ND Termostatický ventil armatury ÚT | 416
02-DUA02064 | 052039 | ND Trojcestný ventil ÚT kompletní | 1854
02-DUA02204 | 051311 | ND ventil napouštěcí | 264
02-DUA02210 | 052042 | ND Ventilátor 28DUA,30DUA | 800
02-DUA02212 | 052041 | ND Ventilátor 24DUA,24BEA | 780
02-DUA02602 | 052044 | ND Zapalovací automatika CVI S 4565 AF 1007 B | 1731
02-DUA02604 | 052045 | ND Zapalovací automatika S4561A1007 | 1592
02-FB001016 | 035561 | ND Izolace popel. dvířek starý desing | 33
02-FB001018 | 041070 | ND Izolace popelníkových dvířek FB | 27
02-FB001020 | 000813 | ND Izolace přikládacích dvířek FB * | 33
02-FB001204 | 035599 | ND Komínová klapka D150mm FB * | 115
02-FB001214 | 034339 | ND Kryt izolace přikládacích dvířek FB * | 305
02-FB001218 | 035214 | ND Kuželová vložka / zděř / na FB | 21
02-FB001716 | 039853 | ND panel boční levý FB 32 | 575
02-FB001718 | 039854 | ND panel boční levý FB 36 | 602
02-FB001728 | 035476 | ND panel boční pravý FB 26 | 547
02-FB001730 | 039850 | ND panel boční pravý FB 32 | 575
02-FB001732 | 039851 | ND panel boční pravý FB 36 | 602
02-FB001736 | 039855 | ND panel zadní FB | 200
02-FB001754 | 046935 | ND pružný kolík 6x32mm | 3
02-FB001762 | 041248 | ND Příložka k vybíracím dvířkám FB | 15
02-FB001804 | 046934 | ND Rozpěrka 9x12mm | 11
02-FB001908 | 000819 | ND Sada opláštění FB32,D | 1755
02-FB001918 | 045537 | ND Střední článek na FB | 2500
02-FB001922 | 000827 | ND Smyčka chladící S1*FB | 1950
02-FB001944 | 052281 | ND Šroub M8x6,DIN 923 | 19
02-FB002004 | 035212 | ND Termomanometr Dakon kompletní /FB/ * | 373
02-FB002016 | 041071 | ND Těsnící šňůra pro sběrač 5x5-1000 | 27
02-FB002018 | 045534 | ND Těsnící šňůra 5x5-360mm pro čistící otvor * | 23
02-FB002020 | 000816 | ND Těsnící šňůra 8x8-1215mm FB pro přikl.dvířka * | 36
02-FB002022 | 035562 | ND Těsníci šňura 8x8-1590 popel.dvířek * | 41
02-FB002602 | 041359 | ND zadní článek kotlový FB | 4250
02-FB002626 | 000812 | ND Závora dvířek pozink FB | 163
03- AKCE | 044172 | Akční set 1 | 0.01
03-000376 | 000836 | Příslušenství-odkapávací nádobka pojistného ventilu | 200
03-000445 | 000837 | Příslušenství připojovací skupina bez regulace tlaku vody pro VIH CK 70 | 2600
03-000446 | 000838 | Příslušenství připojovací skupina s regulací tlaku vody pro VIH CK 70 | 4500
03-000660 | 000839 | Příslušenství připojovací skupina bez regulace tlaku vody pro atmoSTOR VGH Klasik | 790
03-000661 | 000840 | Příslušenství připojovací skupina s regulací tlaku vody pro atmoSTOR VGH klasik | 2960
03-000692 | 000843 | Čidlo VRC 692 - výstupní vody z kotle | 1200
03-000693 | 000844 | Čidlo VRC 693 - venkovní | 780
03-0010002223 | 000845 | Solár.systém auroSTEP VSL S 250 T* šikmá střecha | 71700
03-0010002224 | 000846 | Solár.systém auroSTEP VSL S 250 F * vodor.střecha | 71700
03-0010002225 | 045007 | Solární panel VTK | 15500
03-0010002522 | 037839 | Kond. kotel ecoCRAFT VKK 1606 | 310000
03-0010002675 | 000847 | Ohřívač uniSTOR VIH CB 75 nepřímotop | 18600
03-0010002746 | 000850 | Kotel K VU 126/3-5 ecoTEC plus solo,5.3-12.9 | 36700
03-0010002747 | 000851 | Kotel K VU 186/3-5 ecoTEC plus solo,7.2-19.5 | 40900
03-0010002748 | 000852 | Kotel K VU 246/3-5 ecoTEC plus solo,9.4-26.0 | 41900
03-0010002749 | 000853 | Kotel K VUW 236/3-5 ecoTEC plus TUV,9.8-20.6 | 45100
03-0010003077 | 000854 | Ohřívač uniSTOR VIH R 300 nepřímotop | 33500
03-0010003078 | 000855 | Ohřívač uniSTOR VIH R 400 nepřímotop | 41400
03-0010003079 | 000856 | Ohřívač uniSTOR VIH R 500 napřímotop | 48900
03-0010003196 | 048364 | Zásobníkový ohřívač VIH RW 300 | 28800
03-0010003242 | 030439 | VU 200/3-5 atmo TEC plus | 24900
03-0010003243 | 030440 | VU 240/3-5 atmo TEC plus | 28200
03-0010003244 | 030441 | VU 280/3-5 atmo TEC plus | 31000
03-0010003245 | 030442 | VU 122/3-5 turbo TEC plus | 28900
03-0010003246 | 030443 | VU 202/3-5 turbo TEC plus | 30400
03-0010003247 | 030444 | VU 242/3-5 turbo TEC plus | 32400
03-0010003248 | 030445 | VU 282/3-5 turbo TEC plus | 37900
03-0010003249 | 030430 | VUW 200/3-3 atmo TEC pro | 23200
03-0010003250 | 030431 | VUW 240/3-3 atmo TEC pro | 23700
03-0010003251 | 030432 | VUW 242/3-3 turbo TEC pro | 26300
03-0010003252 | 030433 | VUW 200/3-5 atmo TEC plus | 26600
03-0010003253 | 030436 | VUW 240/3-5 atmo TEC plus | 27700
03-0010003254 | 030437 | VUW 202/3-5 turbo TEC plus | 27700
03-0010003255 | 030438 | VUW 242/3-5 turbo TEC plus | 29800
03-0010003497 | 027709 | VIH S 300 zásobník auroSTOR | 35700
03-0010003498 | 030446 | VIH S 400 zásobník auroSTOR | 42700
03-0010003564 | 030447 | VIH S 500 zásobník auroSTOR | 52400
03-0010003664 | 032409 | Sestava VU 126/3-5+VIH R 120 | 52400
03-0010003665 | 000857 | Sestava VU 186/3-5+VIH R 120 | 55600
03-0010003666 | 000858 | Sestava VU 246/3-5+VIH R 120 | 58800
03-0010003667 | 000859 | Sestava VU 126/3-5+VIH CQ 120 | 56100
03-0010003668 | 000860 | Sestava VU 186/3-5+VIH CQ 120 | 59300
03-0010003669 | 000861 | Sestava VU 246/3-5+VIH CQ 120 | 62400
03-0010003670 | 000862 | Sestava VC 186/3-5+VIH R 150 | 59800
03-0010003671 | 000863 | Sestava VC 246/3-5+VIH R 150 | 62900
03-0010003672 | 000864 | Sestava VU 186/3-5+VIH CQ 150 | 61900
03-0010003673 | 000865 | Sestava VC 246/3-5+VIH CQ 150 | 64600
03-0010003674 | 000866 | Sestava VC 186/3-5+VIH CB 75 | 62500
03-0010003675 | 000867 | Sestava VC 246/3-5+VIH CB 75 | 64500
03-0010004021 | 033895 | VU 120/3-5 atmo TEC plus | 23400
03-0010004150 | 037858 | VU 466/4-5 ecoTEC plus 13,3-47,7 + přísl. | 66200
03-0010004455 | 043511 | Panel solární auroTHERM VFK 145 V | 15200
03-0010004457 | 043202 | auroTHERM VFK 145 H (solární panel horizon.) | 15200
03-0010005381 | 040567 | Solární panel VFK 115 | 14806
03-0010005403 | 046681 | ecoCRAFT VKK 2006/3-E exclusiv | 255000
03-0010005678 | 041066 | Kotel P VU 255/4-7 turboTEC exclusive 10-24 kW | 36200
03-0010005679 | 042402 | Kotel P VU 254/4-7 atmoTEC exclusiv | 31800
03-0010005680 | 046966 | Kotel P VUW 255/4-7 turboTEC exclusiv | 38300
03-0010005681 | 046002 | Kotel P VUW 254/4-7 atmoTEC exclusiv | 36000
03-0010005787 | 038009 | Kotel K VSC 196-C 150 + 305978 ecoCOMPACT s vestavěnám zásobníkem,9.7-21.6 | 72400
03-0010005788 | 000927 | Kotel K VSC 246-C 170 + 305978 ecoCOMPACT s vestavěnám zásobníkem,12.2-27.0 | 74200
03-0010005789 | 038274 | VSC S 196/2-C 200+přip.přís.+1x solární panel VFK 900 1x solární čidlo | 117300
03-0010005790 | 030953 | Sestava VU 200/3-5,VIH CK 70 | 43000
03-0010005791 | 030954 | Sestava VU 240/3-5,VIH CK 70 | 44200
03-0010005792 | 030955 | Sestava VU 200/3-5,VIH R 120 | 40000
03-0010005793 | 030956 | Sestava VU 240/3-5,VIH R 120 | 43000
03-0010005794 | 030957 | Sestava VU 280/3-5,VIH R 120 | 47300
03-0010005795 | 030958 | Sestava VU 200/3-5,VIH CQ 120 | 43700
03-0010005796 | 030959 | Sestava VU 240/3-5,VIH CQ 120 | 47300
03-0010005797 | 030960 | Sestava VU 280/3-5,VIH CQ 120 | 51500
03-0010005798 | 030962 | Sestava VU 200/3-5,VIH R 150 | 42500
03-0010005799 | 030963 | Sestava VU 240/3-5,VIH R 150 | 46100
03-0010005800 | 030964 | Sestava VU 280/3-5,VIH R 150 | 50500
03-0010005801 | 030965 | Sestava VU 200/3-5,VIH CQ150 | 45700
03-0010005802 | 030966 | Sestava VU 240/3-5,VIH CQ150 | 49300
03-0010005803 | 030967 | Sestava VU 280/3-5,VIH CQ150 | 53600
03-0010005807 | 030968 | Sestava VU 122/3-5,VIH CK 70 | 44300
03-0010005808 | 030969 | Sestava VU 202/3-5,VIH CK 70 | 45500
03-0010005809 | 030970 | Sestava VU 242/3-5,VIH CK 70 | 46200
03-0010005810 | 030971 | Sestava VU 122/3-5,VIH R 120 | 42500
03-0010005811 | 030972 | Sestava VU 202/3-5,VIH R 120 | 43700
03-0010005812 | 030973 | Sestava VU 242/3-5,VIH R 120 | 46700
03-0010005813 | 030974 | Sestava VU 282/3-5,VIH R 120 | 49900
03-0010005814 | 031653 | Sestava VU 122/3-5 VIH CQ 120 | 46300
03-0010005815 | 031654 | Sestava VU 202/3-5 VIH CQ 120 | 47200
03-0010005816 | 031655 | Sestava VU 242/3-5 VIH CQ 120 | 53600
03-0010005817 | 031656 | Sestava VU 282/3-5 VIH CQ 120 | 57700
03-0010005818 | 031657 | Sestava VU 122/3-5,VIH R 150 | 45200
03-0010005819 | 031658 | Sestava VU 202/3-5,VIH R 150 | 47300
03-0010005820 | 031659 | Sestava VU 242/3-5,VIH R 150 | 51400
03-0010005821 | 031660 | Sestava VU 282/3-5,VIH R 150 | 55700
03-0010005822 | 031661 | Sestava VU 122/3-5,VIH CQ150 | 48300
03-0010005823 | 031662 | Sestava VU 202/3-5,VIH CQ150 | 50500
03-0010005824 | 031663 | Sestava VU 242/3-5,VIH CQ150 | 54700
03-0010005825 | 031664 | Sestava VU 282/3-5,VIH CQ150 | 58900
03-0010006502 | 032884 | Sestava VUI 236/3-5 /VUW 236/3-5 + VIH CL 20 S/ | 58900
03-0010006503 | 041940 | Sestava-Solar Set 2N | 184600
03-0010006623 | 034234 | Sestava VU 120/3-5,VIH CK 70 | 42000
03-0010006624 | 034236 | Sestava VU 120/3-5,VIH R 120 | 37700
03-0010006625 | 034237 | Sestava VU 120/3-5 VIH CQ 120 | 40800
03-0010006626 | 034238 | Sestava VU 120/3-5,VIH R 150 | 40300
03-0010006627 | 034239 | Sestava VU 120/3-5,VIH CQ150 | 43400
03-0010007060 | 037008 | VU 466/4-5 ecoTEC plus 13,3-47,7 | 66200
03-0010007061 | 037009 | VU 656/4-5 ecoTEC plus 14,9-69,2 | 89500
03-0010007064 | 046425 | Sestava VU 254/4-7,VIH R120 | 47500
03-0010007065 | 042403 | Sestava VU 254/4-7,VIH R150 | 49000
03-0010007076 | 036902 | Sestava 2x VU 466/4-5 ecoTEC plus + calorMATIC 630/2+modul VR 32 | 119500
03-0010007077 | 037010 | Sestava 2x VU 656/4-5 ecoTEC plus + calorMATIC 630/2+modul VR 32 | 182000
03-0010007078 | 037011 | Sestava 3x VU 656/4-5 ecoTEC plus + calorMATIC 630/2+2xmodul VR 32 | 272000
03-0010007140 | 036530 | Sestava VU 254/4-7 VIH CK 70 | 37200
03-0010007174 | 039230 | VSC S 196/2-C 200+přip.přís. | 101900
03-0010007175 | 037012 | VU 466/4-5 ecoTEC plus+hydr.výhybkaWH40+calorMATIC430 | 74200
03-0010007176 | 037013 | VU 656/4-5 ecoTEC plus+hydr.výhybkaWH40+calorMATIC430 | 97500
03-0010007207 | 043036 | Solár.systém auroSTEP VSL S 250/2 T pro šikmou střechu | 67900
03-0010007218 | 044207 | Solár.systém auroSTEP VSL S 250/2 F pro | 76900
03-0010007272 | 038122 | Solar Set 1 VIH-S 500 | 156900
03-0010007347 | 000868 | Sestava SOLAR SET 2 exklusiv * | 214000
03-0010008915 | 044559 | Sestava VWL 91/1 - L | 213000
03-0010008975 | 043978 | Sestava SOLAR SET 1T-VU 126/3-5 | 120900
03-0010008976 | 043867 | Sestava SOLAR SET 1T-VU 186/3-5 | 124600
03-0010008977 | 043869 | Sestava SOLAR SET 1T-VU 246/3-5 | 125500
03-0010008979 | 051660 | Sestava SOLAR SET 1P-VU 186/3-5 | 124300
03-0010008980 | 044691 | Sestava solar set 1P | 125200
03-0010008981 | 045288 | Sestava solar set 2N - T (šikmá střecha) | 145700
03-0010009392 | 045701 | SOLAR SET 1T | 70600
03-0010009393 | 051303 | Solár set 1P | 70300
03-0010009508 | 045385 | Sestava SOLAR SET 2 exklusiv AKCE | 174800
03-0020003984 | 046682 | vrnetDIALOG 860/2 | 11000
03-0020003985 | 000869 | Regulace VR 30 kask.modul pro cMATIC 630 /závěs.kotle/ | 2190
03-0020003986 | 000870 | Regulace VR 32,kask. modul pro calorMATIC 630,(ecoTEC plus) | 1990
03-0020012909 | 046218 | Svěrné šroubení (BEZE SLEVY) | 457
03-0020017744 | 000871 | Modul přídavný elektrický (2 ze 7 funkcí),jpouze pro kotle ecoTEC plus | 1990
03-0020017897 | 037023 | VR 34 /připoj.modul k nadřaz.regul. systemu s ovl.rozhraním0-10V/ | 3900
03-0020018252 | 027710 | calorMATIC 340f termostat prostorový * | 4600
03-0020018254 | 027711 | calorMATIC 360f termostat prostorový * | 4900
03-0020021856 | 000872 | Rám distanční pro VCeco+VIH CB75 * | 1940
03-0020023158 | 000873 | Propojení hydraulické příslušenství pro VC ecoTEC plus+VIH CB 75 | 1990
03-0020025094 | 030946 | Svěrné šroubení 10 mm (BEZE SLEVY) | 403
03-0020025744 | 044534 | Omezovač náběhu proudu | 3800
03-0020028507 | 030467 | calorMATIC 392 /e-BUS rozhraní-náhrada za VRT 390 / | 3160
03-0020028512 | 037019 | calorMATIC 392 f /e-BUS rozhraní / | 5500
03-0020028518 | 030469 | calorMATIC 430 /e-BUS rozhraní,náhrada za VRC 410,420 s / | 5200
03-0020028524 | 037020 | calorMATIC 430 f /e-BUS rozhraní,náhrada za VRC 410,420 s / | 7900
03-0020028530 | 030470 | Modul VR 61 směšovací /rozšiřující modul pro calorMATIC 430 pro2větěv/ | 3320
03-0020028536 | 037021 | Modul VR 68 /solární modul pro calorMATIC 430 ovlád.solár.čerpadla/ | 4600
03-0020028542 | 037022 | Modul VR 81 /dálk.ovlád. pro VR61 pro2,top.větev/ | 1700
03-0020037697 | 027712 | Solar Set 1 B | 83600
03-0020040073 | 030460 | calorMATIC 630/2 nový design | 11500
03-0020040077 | 030461 | auroMATIC 620/2 nový design,nové solární funkce | 13100
03-0020040080 | 030462 | Dálkové ovládání VR 90 nový design pro calorMATIC630,auroMATIC620 | 3800
03-0020042761 | 001059 | Sada zákl. připojovací 130mm pro 2 kotle,plast./S1/ | 10900
03-0020042762 | 001060 | Sada zákl. připojovací 130mm pro připojení na komín,šachtu,plast.S2 | 7700
03-0020042763 | 038586 | Držák odstupu průměr 130mm /7ks/ | 700
03-0020042764 | 037837 | Revizní otvor průměr 130mm | 3110
03-0020042765 | 037836 | Koleno 90st., průměr 130mm | 790
03-0020042766 | 037841 | Koleno 45st., průměr 130mm | 1330
03-0020042768 | 037842 | Koleno 15st., průměr 130mm | 3110
03-0020042769 | 001063 | Prodloužení 1m, K 130mm plast PP | 1500
03-0020042770 | 001064 | Prodloužení 2m, K 130mm plast | 3060
03-0020045709 | 001037 | **Adaptér spalin. odvad. kondenzátu P 80/125mm (turboTOP pro/plus/premium,aquaPLUS) | 3370
03-0020050753 | 030472 | SOLAR SET 1-126 | 123600
03-0020050754 | 030474 | SOLAR SET 1-186 | 127800
03-0020050755 | 036680 | SOLAR SET 1-246 | 128800
03-0020050755 - 1 | 037139 | SOLAR SET 1 bez kotle | 86900
03-0020053199 | 033081 | actoSTOR VIH CL 20 S | 21050
03-0020055174 | 043030 | Sada držáků pro klasickou krytinu 4ks | 2400
03-0020055181 | 043200 | Hydr. propojení mezi panely | 1000
03-0020055184 | 043515 | Sada držáků pro rovnou krytinu 4ks | 2400
03-0020055206 | 043878 | Konstrukce pro plochou střechu | 3500
03-0020055207 | 052439 | A - konstrukce pro plochou střechu | 7000
03-0020057235 | 043266 | Cirkulační potrubí pro kotle eco TEC plusse zásobníkem VIH CL | 1200
03-0020059560 | 037672 | Přip. příslušenství pro ecoTEC plus /pro VU 466/ | 1
03-0020059728 | 041670 | Solární panel vakuový auroTHERM VTK 570 | 15500
03-0020059734 | 046032 | Hydraulické propojení panelů vč. zakryrtí | 1600
03-0020059735 | 046033 | Spojka montážních kolejnic | 1150
03-0020059893 | 043512 | Hydraulické propojení krajní | 1500
03-0020059895 | 044278 | Sada držáků rozšíření nad sebou | 1200
03-0020059896 | 043032 | Sada držáků -rozšíření pro klasickou střechu 2ks | 1200
03-0020059897 | 043201 | Sada držáků se závrtným šroubem | 2200
03-0020059899 | 043513 | Montážní sada pro 1 panel na šikmou střechu | 1100
03-0020059900 | 043203 | Montážní kolejnice (plochá stř.) | 1100
03-0020059901 | 051638 | Mont.sada 1 panel ploch.střecha | 900
03-0020059904 | 046778 | Štěrková vana/2ks/ | 2000
03-0020059905 | 045720 | Štěrková vana/3ks bez štěrku/ | 3000
03-0020060434 | 047769 | Příslušenství připojovací skup. bez regu | 1580
03-0020060570 | 001045 | - Odkouření svislé včetně střeš. nástavce P 60/100mm PP (černé provedení),(ecoTEC plus) | 2400
03-0020060571 | 001046 | - Odkouření svislé včetně střeš. nástavce P 60/100mm PP (červené provedení),(ecoTEC plus) | 2400
03-0020060952 | 037835 | Rozšiřující řada pro 3.kotel (S3) | 18800
03-0020060953 | 048415 | Rozšiřující řada pro 3. a 4 kotel (S3) | 27500
03-0020064760 | 046030 | Střešní modul pro 2x VTK570 | 5990
03-0020064761 | 046031 | Střešní modul pro 3x VTK570 | 7980
03-0020072367 | 039419 | Montážní sada pro 2 panely VFK 115 | 6334
03-0020072368 | 040568 | Rozšiřovací sada pro 1 panel VFK 115 | 3880
03-0020072373 | 040569 | Hydraul. připojení pro 1 pole kolektorů | 713
03-0020076779 | 045009 | Hydr.propojení mezi panely | 1490
03-0020076780 | 045012 | Mont.sada pro 1 panel | 690
03-0020076786 | 045011 | Hydr.propojení krajní | 790
03-0020077913 | 042965 | Sensor SET | 1
03-0020078829 | 041078 | SDC12-31N regulátor SMILE | 1
03-0020078830 | 041079 | AF20 čidlo venk. teploty | 1
03-0020078831 | 041081 | KTF20 kotlový teploměr | 1
03-0020078833 | 041077 | SWS-12 přip. modul | 1
03-0020087854 | 045277 | sada rozšiřující pro vlnité desky | 1892
03-009056 | 000875 | * Průchodka střešní pro vodorovnou střechu | 920
03-009123 | 000880 | Propojení hydraulické pro VU+VIH CK 70 | 1120
03-009232 | 000883 | Ventil VRM 3-1/2" třícestný * jen na obj. | 3100
03-009233 | 000884 | Ventil VRM 3-3/4" třícestný | 3300
03-009234 | 000885 | Ventil VRM 3-1" třícestný | 3500
03-009237 | 000886 | Ventil VRM 3-11/4" třícestný | 3700
03-009462 | 000894 | Ventil třícestný přepínací R1 | 2500
03-009494 | 000898 | /*Držák odstupu P+K 80/125 mm (7 ks),(turboTOP pro/plus/premium,aquaPLUS) | 920
03-009535 | 000899 | Čidlo VRC 9535 venkovní s DCF čas.přijímačem | 950
03-009642 | 000909 | Termostat VRC 9642 příložný pojistný | 1950
03-009730 | 037833 | Neutralizační jednotka (do 350kW) | 13300
03-009741 | 037834 | Náhradní granulát do neutr.jednotky 5 kg | 5300
03-080074 | 033733 | Šroubení R3/4 | 146
03-20007078 | 000915 | Sestava VU 200-5+VIH R 120,komín | 39200
03-20007080 | 000917 | Sestava VU 280-5+VIH R 120,komín | 46400
03-20007081 | 000918 | Sestava VU 255/3-7 +VIH CQ 120,komín | 54600
03-20007082 | 000919 | Sestava VU 200-5+VIH CQ150,komín | 44800
03-20007084 | 000921 | Sestava VU 280-5+VIH CQ150,komín | 52500
03-20007085 | 000922 | Sestava Solar Set 1 * | 126300
03-20007088 | 000924 | Kotel K VSC 196-C 150 + 305978 ecoCOMPACT s vestavěným zásobníkem,9.7-21.6 | 72400
03-210001 | 000929 | Sestava VU 200-5+VIH CK 70,komín | 42200
03-220001 | 000931 | Sestava VU 122-5+VIH CK 70 turbo | 43400
03-220002 | 000932 | Sestava VU 202-5+VIH CK 70, turbo | 44600
03-240001 | 000936 | Sestava VU 254/3-7+VIH CK 70,komín | 48000
03-240002 | 000937 | Sestava VU 255/3-7+VIH CK 70,komín | 50500
03-282564 | 046291 | Objímka | 214
03-300637 | 000939 | Regulace VRT 30 prostorový termostat | 770
03-300638 | 000940 | Regulace VRT 390 prostorový termostat | 3160
03-300649 | 000941 | Regulace VRC 410 s ekviterní | 5900
03-300657 | 000942 | Regulace VRC 420 s ekviterní | 8000
03-300662 | 000943 | Regulace VRT 40 prostorový termostat | 840
03-300817 | 000947 | * Trubka prodluž. 1 m, D 80 mm, připojení na komín,šachtu,bíle lakované | 840
03-300818 | 000948 | * Koleno 90°, D 80mm,(turboTOP pro/plus/premium,aquaPLUS) | 610
03-300832 | 000949 | * Trubka prodluž. 2 m,D 80mm,připojení na komín,šachtu,bíle lakované | 1330
03-300833 | 000950 | * Trubka prodluž. 0.5 m,D 80mm,připojení na komín,šachtu,bíle lakované | 600
03-300834 | 000951 | * Koleno 45°, D80 mm,(turboTOP pro/plus/premium,aquaPLUS) | 610
03-300870 | 000953 | Servopohon VRM 300870 - pro VRM 3,4 | 5450
03-300941 | 000955 | * Ochrana proti větru 80/80 (turboTOP pro/plus/premium,aquaPLUS) | 410
03-301791 | 000958 | Senzor spalinový pro atmoCRAFT | 470
03-301923 | 000959 | VK 1054/9 atmoCRAFT lit,stac,do 105kw,dvoustupňový | 106500
03-301924 | 027714 | VK 1154/9 atmoCRAFT 115 kW, stac. | 111800
03-301925 | 027715 | VK 1304/9 atmoCRAFT 130 kW, stac. | 129600
03-301926 | 027716 | VK 1504/9 atmoCRAFT 150 kW, stac. | 146100
03-301927 | 037212 | VK 1657/9 atmoCRAFT 165 kW, stac. | 170100
03-301928 | 000960 | Kotel P VK 654/9 atmoCRAFT lit,stac,do 65kW,dvoustupňové | 86100
03-301929 | 000961 | Kotel P VK 754/9 atmoCRAFT lit,stac,do 75kW,dvoustupňový | 91400
03-301930 | 000962 | Kotel P VK 854/9 atmoCRAFT lit,stac,do 85kW,dvoustupňový | 96500
03-302019 | 000964 | Odvzdušňovač s uzavíracím ventilem * | 420
03-302026 | 036633 | Sada úchytek (6ks) * pro rovnou krytinu | 1450
03-302047 | 000965 | Sada úchytek (6ks) * | 1430
03-302061 | 033896 | Sada úchytek (3ks) * | 660
03-302063 | 000967 | Plnící zařízení * | 10400
03-302097 | 000968 | Expanzní nádoba,objem 18l * | 2090
03-302098 | 051302 | Expanzní nádoba 25L | 2190
03-302350 | 032347 | VFK 900 solární panel auroTHERM | 17700
03-302359 | 000971 | Propojovací pružná trubka 2 v1 10m * zaizol.pro so | 5900
03-302360 | 000972 | Trubka pružná propojovací 2 v1 20m * | 10900
03-302361 | 000973 | Tepelná izolace vstupu a výstupu * solár.panelu | 470
03-302362 | 000974 | Expanzní nádoba k auroSTEPU dodatečná * | 5400
03-302363 | 030911 | Nemrznoucí směs /obj.10l kanystr/ | 1170
03-302387 | 027717 | Střešní modul pro sol. panel (držák) | 2960
03-302405 | 000975 | Nádoba expanzní 5l předřadná * | 1220
03-302423 | 000980 | VTK 500 * vakuo.tr.solár.panel auroTHERM exklusiv | 19500
03-302428 | 000981 | Nádoba expanzní 35l * | 2190
03-302432 | 000983 | Sada úchytek pro 2sol.pan. * /všechny typy krytin/ | 4200
03-302435 | 000985 | Zákl.střešní modul pro 2 sol.panely * | 720
03-302497 | 000988 | Nádoba expanzní 80l stac.provedení * | 5600
03-302498 | 027718 | Nemrznoucí směs /obj.20l kanystr | 2240
03-302666 | 031080 | El. topná spirála, přídavná 2kw | 5400
03-303091 | 000990 | * Odvaděč kondenzátu D80mm,(turboTOP pro/plus/premium,aquaPLUS) | 2750
03-303092 | 000991 | * Otvor revizní D80 mm,(turboTOP pro/plus/premium,aquaPLUS) | 2040
03-303200 | 000992 | //Odkouření K 80/125 mm svislé včetně střešního nástavce,(VU 466-7 ecoTEC a VSC ecoCOMPACT) | 3470
03-303202 | 000993 | //Prodloužení 0,5m K 80/125mm (VU 466-7 ecoTEC a VSC ecoCOMPACT) | 1000
03-303203 | 000994 | //Prodloužení 1m K 80/125mm (VU 466-7 ecoTEC a VSC eco COMPACT) | 1430
03-303205 | 000995 | //Prodloužení 2m K 80/125mm (VU 466-7 ecoTEC a VSC ecoCOMPACT) | 2650
03-303208 | 000996 | //Připojení na komíny LAS 80/125mm(VU 466-7 ecoTEC a VSC ecoCOMPACT) | 5400
03-303209 | 000997 | //Odkouření 1m K 80/125mm vodorovné (VU 466-7 ecoTEC a VSC ecoCOMPACT) | 4300
03-303210 | 000998 | //Koleno 87° K 80/125 (VU 466-7 ecoTEC a VSC ecoCOMPACT) | 1020
03-303211 | 000999 | //Koleno 2x 45° 80/125mm (VU 466-7 ecoTEC a VSC ecoCOMPACT) | 1940
03-303215 | 038967 | //Oddělovací prvek | 800
03-303217 | 001000 | //T-kus 87° 80/125mm (VU 466-7 ecoTEC a VSC ecoCOMPACT) | 3160
03-303218 | 001001 | //Otvor revizní 0.25 m, 80/125 (VU 466-7 ecoTEC a VSC ecoCOMPACT) | 1530
03-303250 | 001002 | //Připojení na komín,šachtu, 80/125 (VU 466-7 ecoTEC a VSC ecoCOMPACT) | 6400
03-303252 | 001003 | / Prodlužovací kus 0.5 m 80 mm (VU 126-246/3-5/ ecoTEC a auro a ecoCOMPACT) | 290
03-303253 | 001004 | / Prodlužovací kus 1 m, 80 mm (VU 466-7 ecoTEC a VSC ecoCOMPACT) | 390
03-303255 | 001005 | / Prodlužovací kus 2 m, 80 mm,(VU 466-7 ecoTEC a VSC ecoCOMPACT) | 730
03-303256 | 001006 | / Otvor revizní 0.25 m, 80 mm (VU 466-7 ecoTEC a VSC ecoCOMPACT) | 680
03-303257 | 045013 | Zásobníkové čidlo | 410
03-303259 | 001007 | / Koleno 2x 45° 80 mm (VU 466-7 ecoTEC a VSC ecoCOMPACT) | 400
03-303263 | 038242 | / Koleno 87° 80 mm (VU 466-7 ecoTEC a VSC ecoCOMPACT) | 310
03-303510 | 001009 | Sada 1: K 80mm základní prvky,PP | 5400
03-303514 | 001013 | Sada 5: K 80mm flexibilní hadice pro odvod spalin,15 m,PP | 10500
03-303515 | 001014 | Sada 6: K 80mm spojovací prvek s hrdlem,PP | 1790
03-303600 | 001015 | **Odkouření svislé včetně střešního nástavce, P 80/125mm (turboTOP pro/plus/premium,aquaPLUS) | 2650
03-303602 | 001016 | **Prodloužení 0.5 m P 80/125 mm (turboTOP pro/plus/premium,aquaPLUS) | 1330
03-303603 | 001017 | **Prodloužení 1 m P 80/125 mm (turboTOP pro/plus/premium,aquaPLUS) | 1680
03-303605 | 001018 | **Prodloužení 2 m P 80/125 mm (turboTOP pro/plus/premium,aquaPLUS) | 2860
03-303609 | 001019 | **Odkouř. vodorov. 1 m P 80/125 mm (turboTOP pro/plus/premium,aquaPLUS) | 4100
03-303610 | 001020 | **Koleno 90° P 80/125mm ,(turboTOP pro/plus/premium,aquaPLUS) | 1430
03-303611 | 001021 | **Koleno 2x 45° P 80/125mm ,(turboTOP pro/plus/premium,aquaPLUS) | 2650
03-303616 | 001022 | **Třmen trubkový upevňovací P 80/125mm (5 ks),(turboTOP pro/plus/premium,aquaPLUS) | 940
03-303617 | 035243 | **Oddělovací prvek P 80/125mm (turboTOP pro/plus/premium,aquaPLUS) | 1000
03-303618 | 001024 | **Připojení na komín. šachtu, P 80/125mm (turboTOP pro/plus/premium,aquaPLUS) | 5000
03-303800 | 001025 | + Odkouř. svislé včetně střešního nástavce P 60/100mm ,(turboTOP pro/plus/premium,aquaPLUS | 2550
03-303801 | 001026 | + Prodl. 0.5 m P 60/100mm (turboTOP pro/plus/premium,aquaPLUS | 920
03-303802 | 001027 | + Prodl. 1m P 60/100mm (turboTOP pro/plus/premium,aquaPLUS) | 1220
03-303803 | 001028 | + Prodl. 2 m P 60/100mm (turboTOP pro/plus/premium,aquaPLUS) | 2650
03-303804 | 001029 | + Prodl. teleskop. 0.5-0,8m P 60/100mm,(turboTOP pro/plus/premium,aquaPLUS | 1790
03-303805 | 001030 | + Odvaděč kondenzátu, P60/100mm (turboTOP pro/plus/premium,aquaPLUS) | 1200
03-303806 | 001031 | + Prodl. vodor. telesk. 0.65m,(turboTOP pro/plus/premium,aquaPLUS | 2550
03-303808 | 001032 | + Koleno 90° P 60/100mm (turboTOP pro/plus/premium,aquaPLUS | 780
03-303809 | 001033 | + Koleno 2x 45° P60/100mm (turboTOP pro/plus/premium,aquaPLUS) | 2240
03-303810 | 001034 | + Připojení na komíny LAS, P 60/100 (turboTOP pro/plus/premium,aquaPLUS) | 2860
03-303812 | 001035 | + Adaptér 63/96 mm 60/100mm (pro závěsné kotle Turbomax při použití nového odkouření) | 370
03-303813 | 001036 | + Adaptér P 60/100mm (pro turboTOP při použití starého odkouření) | 1120
03-303815 | 001038 | * Adaptér připojovací D 60/80 mm se sáním vzduchu z místnosti | 1430
03-303816 | 001039 | + Prvek oddělovací P 60/100mm (turboTOP pro/plus/premium,aquaPLUS) | 730
03-303818 | 001040 | * Adaptér připoj. paralelní D 80/80mm,(turboTOP pro/plus/premium,aquaPLUS) | 1330
03-303819 | 001041 | + Prvek telesk. vyrovnávací P 60/100mm (turboTOP pro/plus/premium,aquaPLUS) | 1990
03-303821 | 001042 | + Třmen trubkový upevňovací P 60/100mm (5 ks),(turboTOP pro/plus/premium,aquaPLUS) | 1120
03-303839 | 001043 | * Adaptér připoj. paralelní D 80/80 mm pro kotle VU Premium | 1630
03-303845 | 001044 | + sada odkouř. vodor. 1m P 60/100mm (turboTOPpro/plus/premium,aquaPLUS) | 2190
03-303902 | 001047 | - Prodloužení 0.5m K 60/100mm PP,(VC 126-246/3-5,VCW 236/3-5 ecoTEC plus) | 840
03-303903 | 001048 | - Prodloužení 1m P 60/100mm PP,(VC 126-246/3-5,VCW 236/3-5 ecoTEC plus) | 1120
03-303905 | 001049 | - Prodloužení 2m P 60/100mm PP,(VC 126-246/3-5,VCW 236/3-5 ecoTEC plus) | 1990
03-303910 | 001050 | - Koleno 87°odkouření K 60/100 mm ,PP,(VC 126-246/3-5,VCW 236/3-5 ecoTEC plus) | 730
03-303911 | 001051 | - Koleno 2x 45° P 60/100mm ,PP,(VC 126-246/3-5,VCW 236/3-5 ecoTEC plus) | 1530
03-303915 | 001052 | - Prvek oddělovací P 60/100mm ,PP,(VC 126-246/3-5,VCW 236/3-5 ecoTEC plus) | 1020
03-303918 | 001053 | - Otvor revizní P 60/100mm ,PP,(VC 126-246/3-5,VCW 236/3-5 ecoTEC plus) | 1430
03-303919 | 001054 | - Prvek telesk. vyrovnávací P 60/100mm PP,(VC 126-246/3-5,VCW 236/3-5 ecoTEC plus) | 2860
03-303920 | 001055 | - Připojení na komín,šachtu P 60/100 PP (LVC 126-246/3-5,VCW 236/3-5 ecoTEC plus) | 3160
03-303926 | 001056 | //Adaptér spalin. pro systém 80/125 mm,PP,(VC 126-246/3-5,VCW 236/3-5 ecoTEC+) | 420
03-303933 | 001057 | - Odkouření 1m vodorovné P 60/100mm PP,(VC 126-246/3-5,VCW 236/3-5 ecoTEC plus) | 1680
03-303936 | 001058 | - Odkouření telesk. vodor. 0.65 m P 60/100mm PP,(VC 126-246/3-5,VCW 236/3-5 ecoTEC plus) | 2300
03-303938 | 043166 | / Rozdvojovací člen pr.80/80mm | 1250
03-303953 | 001061 | Koleno 87° K 130mm ,plast | 770
03-303954 | 001062 | Koleno 45°, K 130mm plast | 1300
03-303963 | 001065 | //**Kryt komína,šachty, P+K 80/125mm (turboTOP pro/plus/premium,aquaPLUS) | 1990
03-303964 | 001066 | Rozšiřující řada 130mm pro 3. kotel,plast | 18400
03-303965 | 001067 | Rozšiřující řada 130mm pro 3. a 4. kotel,plast | 27000
03-303970 | 037840 | Připoj. spalinový adaptér - redukce 150/130 PP | 6000
03-303980 | 001068 | *Průchodka (střešní) pro šikmou střechu s olověným límcem (pro všechny typy krytin) | 1120
03-304071 | 001069 | Ohřívač MAG 9/1 OZ-D průtokový,(5 l/min.) | 7500
03-304917 | 001071 | Sběrač spalin II. pro VKM 1504/9,1704/4 | 10500
03-304920 | 050730 | Sběrač spalin V. pro VKM 3304/9 | 10500
03-305817 | 001077 | Ohřívač uniSTOR VIH CK 70 nepřímotop | 18600
03-305827 | 001079 | Skupina připojovaci bez regulace tlaku vody pro VIH 300-500 | 2500
03-305867 | 001082 | Ohřívač uniSTOR VIH R 120/5 nepřímotop | 17300
03-305868 | 001083 | Ohřívač uniSTOR VIH R 150/5 nepřímotop | 19600
03-305869 | 001084 | Ohřívač uniSTOR VIH R 200/5 nepřímotop | 22800
03-305889 | 001085 | Ohřívač uniSTOR VIH Q 120/2 napřímotop | 24000
03-305890 | 001086 | Ohřívač uniSTOR VIH Q 150/2 nepřímotop | 26000
03-305891 | 001087 | Ohřívač uniSTOR VIH Q 200/2 nepřímotop | 28700
03-305901 | 001088 | Ohřívač atmoSTOR VGH 130/6 ZE R14 klasik,plyn,stac | 16700
03-305902 | 001089 | Ohřívač atmoSTOR VGH 160/6 ZE R1 klasik,plyn,stac | 18200
03-305903 | 001090 | Ohřívač atmoSTOR VGH 190/6 ZE R1 klasik,plyn,stac | 18600
03-305943 | 001091 | Ohřívač uniSTOR VIH CQ 120/2 nepřímotop | 18900
03-305944 | 001092 | Ohřívač uniSTOR VIH CQ 150/2 nepřímotop | 21200
03-305957 | 001094 | Příslušenství cirkulační čerpadlo s připojovacím příslušenstvím pro zásobníky uniSTOR | 5300
03-305960 | 001096 | Přísl.přip.skup. bez reg.tlaku vody /0020060434/ | 1580
03-305967 | 001097 | Sada připojovací pro VIH R 120-200,VIH CQ 120/150 a VIH Q 120-200 pro CU rozvody | 2040
03-305969 | 001098 | Propojení hydraul.+elektro pro kotle VU plus/premium,VC ecoTEC plus+VIH CQ 120/150 | 4500
03-305978 | 001101 | Připojovací příslušenství pro VSC ecoCOMPACT+ | 1
03-306246 | 001105 | Modul přídavný elektrický (1 z 5 funkcí) | 1580
03-306248 | 001106 | Modul přídavný elektrický (6 z 6 funkcí) | 3470
03-306257 | 001108 | Čidlo zásobníkové pro kombinaci zásobníku VIH+kotle VU,VC,VK | 410
03-306264 | 001109 | Šroubení připoj. pro zásobník VIH se zásobníkovým čidlem | 940
03-306283 | 001111 | Příslušenství regulátor tlaku vody pro VUI aquaPLUS (při tlaku studené vody >6 bar) | 2450
03-306284 | 001112 | Příslušenství cirkulační čerpadlo s připojovacím příslušenstvím pro VUI aquaPLUS | 4180
03-306385-R3 | 001114 | Kotel P VU 122-5 turboTOP plus,6.3 - 12.0, bez TUV | 28300
03-306386-R3 | 001115 | Kotel P VU 202-5 turboTOP plus,7.7 - 20.0, bez TUV | 29800
03-306388-R3 | 001120 | Kotel P VU 282-5 turboTOP plus,10.4 - 28.0,bez TUV | 37200
03-306390-R3 | 001121 | Kotel P VUW 202-5 turboTOP plus,7.7-20.0 | 27200
03-306391-R3 | 001124 | Kotel P VUW 242-5 turboTOP plus s ohř.TUV,8.9-24.0 | 29200
03-306392-R3 | 001127 | Kotel P VUW 282-5 turboTOP plus s TUV,10.4-28.0 | 31200
03-306486-R3 | 001128 | Kotel P VU 200-5 atmoTOP plus komín,7.8 - 20.0,bez TUV | 24400
03-306488-R3 | 001133 | Kotel P VU 280-5 atmoTOP plus komín,10.4 - 28.0, bez TUV | 30400
03-306490-R3 | 001134 | Kotel P VUW 200-5 atmoTOP plus s ohř.TUV komín, 7.8-20.0 | 26100
03-306491-R3 | 001136 | Kotel P VUW 240-5 atmoTOP plus s ohř.TUV komín, 9.1-24.0 | 27200
03-306492-R3 | 001139 | VUW 280-5 24 kW, PLUS s ohř.TUV, do komína * | 30200
03-306519-R3 | 001141 | Kotel P VUW 242-3 turboTOP pro,8.9-24.0 | 25800
03-306545 | 001142 | Kotel P VUW 202-3 turboTOP pro,7.7-20.0 | 24200
03-306619-D07 | 001143 | Kotel P VUW 240-3 atmoTOP pro komín,9.1-24.0 | 23200
03-306645 | 001144 | Kotel P VUW 200-3 atmoTOP pro komín,7.8-20.0 | 22700
03-306715 | 001147 | Připoj.příslušenství pro VU 466-7 ecoTEC+ | 1
03-306720 | 037014 | Hydraul.výhybka WH 40 /4m3/hod,RP11/4 pro výkon65kw/ | 5900
03-306721 | 037015 | Hydraul.výhybka WH 95 /s izolací,8m3/h,Rp 2",pro výkon 80kW/ | 11600
03-306725 | 037018 | Hydraul.výhybka WH 280 /s izolací,21,5m3/h,Rp 2",pro výkon 200-280kW/ | 34300
03-306726 | 037016 | Hydraul.výhybka WH 160 /s izolací,12m3/h,Rp 2",pro výkon 120-160kW/ | 17200
03-306768 | 001152 | Solární ekvit.regulátor auroMATIC 620 * jen na ob. | 11000
03-306776 | 001154 | Regulace VRT 340 f prostorový termostat | 4400
03-306782 | 001156 | Regulace VR 60,modul směšovacího zařízení k rozšíření o 2 topné větve pro calorMATIC 630 | 3900
03-306786 | 001159 | Regulace VR 31,kask. modul pro calorMATIC 630,(stacionární kotle) | 2150
03-306787 | 001160 | Regulace VR 10,teplotní čidlo(příložné nebo ponorné) pro calorMATIC 630 | 520
03-306788 | 036947 | Regulace VR 11,teplotní čidlo(příložné nebo ponorné) pro calorMATIC 630 | 390
03-306790 | 001161 | Regulace VR 55,základová deska s krytem pro calorMATIC 630 | 310
03-306919-D07 | 001164 | Kotel P VUI 282-7aquaPLUS turbo s vestavěným zásobníkem 20l,10.4-28.0 | 40700
03-306925-D07 | 001166 | Kotel P VUI 242-7 aquaPLUS turbo s vestavěným zásobníkem,8.0-24.0 | 39300
03-306969-D07 | 001167 | Kotel P VUI 280-7 s vestavěným zásobníkem 20l,komín,10.7-28.0 | 37200
03-307414 | 001169 | Regulace calorMATIC 330 prostorový termostat | 2650
03-307417 | 001170 | Regulace calorMATIC 360 prostorový termostat | 2860
03-307420 | 001171 | Regulace calorMATIC 400 ekviterní | 4600
03-307591 | 001172 | Příslušenství pojistná připojovací skupina pro kotle VK atmoVIT a atmoCRAFT | 2650
03-308301 | 044528 | VWL 91/1 tepelné čerpadlo geo THERM | 196000
03-308350 | 048365 | Akumulační zásobník VPS 300L | 21900
03-308400 | 044547 | VWZ LA 50 vzduch. kanál pevný výstup vz | 15500
03-308402 | 044530 | VWZ LE 50 vzduch. kanál pevný vstup vzduchu | 20900
03-308406 | 044531 | VWZ GE ochranná mříž vstupu | 8950
03-308407 | 044532 | VWZ GA ochranná mříž výstupu | 6300
03-308409 | 044533 | VWZ LM sada s nosnou lištou (2ks) | 700
03-309213 | 001173 | Kotel P VK 214/8-E atmoVIT exclusiv lit,stac,do21.2 kW,dvoustupňový | 49300
03-309214 | 001174 | Kotel P VK 264/8-E atmoVIT exclusiv lit,stac,do 26.6 kW,dvoustupňový | 52400
03-309215 | 001175 | Kotel P VK 314/8-E atmoVIT exclusiv lit,stac,do 31.7 kW,dvoustupňový | 58200
03-309216 | 001176 | Kotel P VK 364/8-E atmoVIT exclusiv lit,stac,do 37 kW,dvoustupňový | 62500
03-309217 | 001177 | Kotel P VK 424/8-E atmoVIT exclusiv lit,stac,do 42.4 kW,dvoustupňový | 66500
03-309218 | 001178 | Kotel P VK 474/8-E atmoVIT exlusiv lit,stac,do 47.7 kW,dvoustupňový | 69700
03-309227 | 001179 | Kotel P VK 254/1-5 atmoVIT lit,stac,do25 kw,1 stupňový | 30300
03-309228 | 001180 | Kotel P VK 324/1-5 atmoVIT lit,stac,do 31.5 kW, 1stupňový | 33300
03-309229 | 001181 | Kotel P VK 414/1-5 atmoVIT lit,stac,do 41 kW,1 stupňový | 35300
03-309230 | 001182 | Kotel P VK 484/1-5 atmoVIT lit,stac,do 48.9 kW,1 stupňový | 38100
03-309442 | 039302 | Čerpadlo oběhové pro 120 kW | 7200
03-309443 | 046755 | Čerpadlo oběhové pro 160 kW | 13100
03-309601 | 037648 | auroSTOR VPS SC 700 trivalentní zásobník | 41000
03-309630 | 037302 | Podpůrná konstrukce pro 1 solární panel (pro vodorovnou střechu) | 6545
03-309632 | 032346 | Zákl.střešní modul pro 2 sol.panely VFK 900 | 4900
03-309638 | 001185 | Přip.hydr.přísluš.solárních panelů * | 3400
03-309639 | 027721 | Čerpadlová skupina | 10400
03-309640 | 037647 | Hydraulická přepínací skupina | 13100
03-310085 | 001189 | Kotel P VU 254/3-7 atmoTOP premium komín,10.0 - 24.0,TUV | 31200
03-310185 | 001190 | Kotel P VUW 254/3-7 atmoTOP premium komín,10.0-24.0 | 35300
03-310285 | 001191 | Kotel P VU 255/3-7 turboTOP premium,12.8 - 24.4,záv.bez ohř.TUV | 35500
03-310385 | 001192 | Kotel P VUW 255/3-7 turboTOP premium,12.8-24.4 | 37500
03-311290 | 001193 | Ohřívač MAG-atmoMAG mini 11-0 XZ,(11 l/min -průt.ohř) | 7400
03-311390 | 001194 | Ohřívač MAG-atmoMAG průtokový,14-0 XZ, (14 l/min -průt.ohř) | 9400
03-311815 | 052320 | Přestavbová sada PB pro ATMOMAG | 830
03-320001 | 001195 | Sestava VU 122-5+VIH R 120, turbo | 41700
03-320002 | 001196 | Sestava VU 202-5+VIH R 120, turbo | 42800
03-320004 | 001198 | Sestava VU 282-5+VIH R 120, turbo | 48900
03-340001 | 001201 | Sestava VU 254/3-7+VIH R120,komín | 45300
03-340002 | 001202 | Sestava VU 255/3-7+VIH R120 | 49500
03-410001 | 001203 | Sestava VU 200-5+VIH CQ 120,komín | 42800
03-410003 | 001205 | Sestava VU 280-5+VIH CQ 120,komín | 50500
03-420001 | 001206 | Sestava VU 122-5+VIH CQ 120, turbo | 45400
03-420002 | 001207 | Sestava VU 202-5+VIH CQ 120, turbo | 46300
03-420004 | 001209 | Sestava VU 282-5+VIH CQ 120, turbo | 56600
03-440001 | 001212 | Sestava VU 254/3-7+VIH CQ 120,komín | 49500
03-510001 | 001218 | Sestava VU 200-5+VIH R 150,komín | 41700
03-510003 | 001220 | Sestava VU 280-5+VIH R 150,komín | 49500
03-520001 | 001221 | Sestava VU 122-5+VIH R 150, turbo | 44300
03-520002 | 001222 | Sestava VU 202-5+VIH R 150, turbo | 46400
03-520004 | 001224 | Sestava VU 282-5+VIH R 150, turbo | 54600
03-540001 | 001227 | Sestava VU 254/3-7+VIH R 150,komín | 48400
03-540002 | 001228 | Sestava VU 255/3-7+VIH R 150,komín | 53600
03-620001 | 001229 | Sestava VU 122-5+VIH CQ 150,komín | 47400
03-620002 | 001230 | Sestava VU 202-5+VIH CQ 150, turbo | 49500
03-620004 | 001232 | Sestava VU 282-5+VIH CQ 150, turbo | 57700
03-640001 | 001235 | Sestava VU 254/3-7+VIH CQ 150,komín | 48400
03-640002 | 001236 | Sestava VU 255/3-7+VIH CQ 150,komín | 53600
03-660001 | 001237 | Sestava VU 466-7 ecoTEC 2x+calorMATIC 630 | 115800
03-91000101 | 001238 | Termohlavice POLO na 9516 Vaillant | 299
03-990349 | 038243 | Souprava pro úpravu topné vody | 6900
04-000001 | 051376 | Sunpur uchycení vak.panelu na vlnitou krytinu M10x250 vrut závitový | 199
04-000002 | 048885 | Kolektor SUNPUR 10/2 DF | 15990
04-000003 | 049674 | Sunpur-doplatek rozšíření solární sestavy o 3.kolektor SUNPUR DF | 14950
04-000004 | 046541 | SUNPUR KOMPLET solární sestava trubice | 149950
04-000005 | 041979 | GEMÉLIOS KOMPLET solární sestava s kotlem THRi 2-17 | 149950
04-000006 | 042432 | GEMÉLIOS KOMPLET solární sestava s kotlem THRi 2-17DC | 163950
04-000007 | 036239 | Kotel ZEM 5-25 SEP, kombi s nerez. výměníkem | 46950
04-000008 | 032429 | Kotel ZEM 2-17C | 42950
04-000009 | 033008 | Kotel ZEM 5-25C 5-25,2 kW | 42950
04-000010 | 030488 | Sestava ZEM 2-17C+OKC 125+propoj .sada | 56950
04-0000101 | 031373 | Sestava ZEM 5-25C+OKC 125+propoj .sada | 56950
04-00001010 | 042029 | Sestava ZEM 5-25C+OKC 160+propoj .sada | 56950
04-000010101 | 047747 | Sestava ZEM 2-17M+zásobník 50 l,(horizontální provedení) | 56950
04-00001011 | 038822 | Sestava ZEM 5-25M+zásobník 50 l,(horizontální provedení) | 56950
04-00001012 | 000077 | Kotel K THRi 1-10C 0.9 - 9.5 kW | 52950
04-000011 | 000080 | Kotel K THRi 2-17C 2.4-16.9 kW | 52950
04-000013 | 000081 | Kotel K THRi 5-25C 4.8-23.9 kW | 52950
04-000016 | 000097 | Kotel K THRi 10-50C 9.7-48.7 kW | 72950
04-000019 | 000086 | Sestava THRi 2-17M+zásobník 75 l,(vertikální provedení) | 72950
04-0000191 | 000087 | Sestava THRi 2-17M+zásobník 75 l,(horizontální provedení) | 72950
04-000020 | 000088 | Sestava THRi 5-25M+zásobník 75 l,(vertikální provedení) | 72950
04-0000201 | 000089 | Sestava THRi 5-25M+zásobník 75 l,(horizontální provedení) | 72950
04-0000202 | 000090 | Sestava THRi 1-10SET+zásobník 120 l nerez | 76950
04-00002021 | 034350 | Sestava THRi 1-10SET+zásobník 125 l smalt. | 66950
04-00002022 | 033489 | Sestava THRi 1-10SET-150 BS | 76950
04-00002023 | 032947 | Sestava THRi 2-17SET-150 BS | 76950
04-0000203 | 000091 | Sestava THRi 2-17SET+zásobník 120 l nerez | 76950
04-0000204 | 033006 | Sestava THRi 2-17SET+zásobník 125 l smalt. | 66950
04-0000205 | 034361 | Sestava THRi 5-25SET-125 (zásobník 125 l smalt.) | 66950
04-000021 | 000092 | Sestava THRi 5-25SET-120 (zásobník 120 l nerez) | 76950
04-000022 | 043630 | Sestava THRi 5-25SET-150 (zásobník 150 l nerez) | 76950
04-0000220 | 000094 | Sestava THRi 1-10B+zásobník 120 l,(stacionární provedení) | 82950
04-0000221 | 000095 | Sestava THRi 2-17B+zásobník 120 l,(stacionární provedení) | 82950
04-00002210 | 048542 | Sestava THRi 2-17M+zásobník 75HDC /bez exp./ | 84950
04-0000222 | 045967 | Kotel K THRi 1-10DC 0.9 - 9.5 kW | 66950
04-00002220 | 000083 | Kotel K THRi 2-17DC 2.4-16.9 kW | 66950
04-00002221 | 000082 | Kotel K THRi 5-25DC 4.8-23.9 kW | 66950
04-000023 | 042121 | Sestava THRi 1-10SET-120DC + (nerez 120 l zásobník) | 89950
04-000024 | 031693 | Sestava THRi 2-17SET-125DC + (smalt 125 l zásobník) | 79950
04-000025 | 000100 | Sestava THRi 2-17SET-120DC + (nerez 120 l zásobník) | 89950
04-0000251 | 045227 | Sestava THRi 2-17SET-150DC + (nerez 150 l zásobník) | 89950
04-000026 | 031692 | Sestava THRi 5-25SET-125DC + (smalt 120 l zásobník) | 79950
04-000027 | 000101 | Sestava THRi 5-25SET-120DC + (nerez 120 l zásobník) | 89950
04-000028 | 038062 | Sestava THRi 5-25SET-150DC + (nerez 150 l zásobník) | 89950
04-000030 | 000102 | Sestava THRi 2-17M DC+zásobník 75 l,(horizontální provedení) | 84950
04-000031 | 000103 | Sestava THRi 5-25M DC+zásobník 75 l,(horizontální provedení) | 84950
04-0000313 | 000104 | Sestava THRi 2-17B DC+zásobník 120 l | 96950
04-00003140 | 000105 | Sestava THRi 5-25B DC+zásobník 120 l | 96950
04-00003141 | 049673 | Optimum sada: Kotel THRI 2-17C+2x vakuový kolektor+ smalt zásobník 300l | 144950
04-0000326 | 037823 | Kotel ModuMAX 750, 3 moduly | 749950
04-0000390 | 048022 | bytová stanice Modusat50,term.směš.bat.,uzav.elektromag.ventil,měřič tepla,prostorový termostat. | 35922
04-0000391 | 048026 | bytová stanice Modusat75,term.směš.bat.,uzav.elektromag.ventil,měřič tepla,prostorový termostat. | 37922
04-00004071 | 000108 | Čidlo QAC 34 (je v kotli) | 395
04-00004072 | 045303 | Čidlo QAC 34/101/L | 350
04-00004080 | 032430 | Regulátor QAA 73/ZEM | 3999
04-00004081 | 000110 | Regulátor QAA 73/THRi multifunkční prostorový přístroj | 3999
04-00004082 | 039331 | Regulátor QAA 78.610/501 | 4999
04-00004083 | 045301 | Regulátor QAA 55.110/501 | 1999
04-00004084 | 045302 | Regulátor QAA 75.611/501 | 4699
04-00004085 | 051631 | Regulátor REV 24DC s týdenním cyklem | 1950
04-00004091 | 000111 | Regulátor AGU 2.500,regulace druhého (směšovacího) okruhu ÚT,(klip) | 3999
04-00004092 | 000112 | Regulátor AGU 2.514,volné programování (1 vstup+3 výstupy),(klip) | 3999
04-00004093 | 000113 | Regulátor OCI 420,komunikační rozhraní mezi THRi a regulacemi RVA,(klip) | 1999
04-00004094 | 027647 | Regulátor AGU 2.530 (klip) Geminox | 4999
04-00004095 | 039239 | Regulátor AGU 2.511 (klip) řízení 0-10V (výkon nebo teplota) Geminox | 3999
04-00004097 | 039655 | Centrální jednotka QAX 910 (Siemens) | 13999
04-00004098 | 039656 | Regulátor topného okruhu RRV 912 (Siemens) | 4932
04-00004099 | 039657 | Regulátor prostorové teploty SSA 955 (Siemens) | 3237
04-0000410 | 000114 | Regulátor RVA 46.531,další směšovací okruh ÚT,(sada) | 9200
04-00004111 | 000116 | Regulátor RVA 63.280,další 2 směšovací okruhy ÚT,(sada) | 13990
04-00004112 | 031306 | Regulátor RVA 63.242/109, ekviterm | 10700
04-0000412 | 000117 | Regulátor RVA 47.320,kaskádový modulátor pro 2-15 kotlů THRi (ÚT+TUV),(sada) | 13900
04-00004121 | 000118 | Regulátor RVA 65.642,bivalentní (kotel THRi+cizí zdroj), (včetně svorek,bez čidel) | 19990
04-00004122 | 000119 | Regulátor RVA 65.643,trivalentní (kotel THRi+2 cizí zdroje),(včetně svorek,bez čidel) | 21990
04-00004123 | 044556 | Regulace solární REG 152 ohřevu TV (AGU2.530 klip+čidla) | 4999
04-0000441 | 000125 | Čidlo QAZ 21 teploty TUV | 358
04-00004999 | 037832 | Sada KASK43/63 / 2xQAD36/101 /, pouze do kaskády | 1000
04-00005000 | 036847 | Sada AVS 75.390 (SVS 75.390+připojovací kabel AVS 82.490) | 410
04-00005001 | 036848 | Sada RVS 63.243 (SVS 63.200+QAD 36-101+QAZ 36.522/109) | 1749
04-000050011 | 048638 | Sada RVS 63.283 (SVS 63.200+2x QAD 36-101+QAZ36.522/109) | 2249
04-000050012 | 048640 | Sada RVS 46.543 (SVS 46.543+QAD 36+QAZ36.522/109) | 1249
04-00005002 | 036849 | RVS 63.243 (kaskáda,směšovací okruh ÚT,ohřev TV,H1/2, 3xMF výstup,4xMF vstup) | 6499
04-000050021 | 045300 | RVS 63.283/109 | 7499
04-000050022 | 048639 | RVS 46.543 regulace-směš.okruh ÚT,ohřev TV | 5499
04-00005003 | 036850 | AVS 75.390 Rozšiřující modul RVS (okruh ÚT,MF vstupy a výstupy) | 3200
04-00005004 | 036851 | QAA 75.611/501 Prostorový přístroj (programování+čidlo teploty prostoru) | 4700
04-00005005 | 037825 | RVS 43.143 kaskáda, směš.okruh ÚT,ohřev TV,H1,MF výstup,2x vstup | 5899
04-00005006 | 037826 | Sada RVS 43.143 /SVS43.143+QAD36/101+QAZ36.522/109 | 1399
04-000050061 | 040399 | Sada svorek SVS43.143 k regulátoru RVS43.143 | 805
04-000050062 | 036870 | Čidlo QAD 36/101/L (příložné čidlo k RVS) | 500
04-000050063 | 036868 | Čidlo QAZ 36.522/109 (jímkové čidlo k RVS) 2 m | 249
04-000050064 | 045304 | Čidlo QAZ 36.481/101 | 749
04-000050065 | 045305 | Čidlo SVS 63.200/109 | 1240
04-00005007 | 037830 | AVS 37.294/509, ovládací panel pro montáž rozvaděče | 3149
04-000065 | 000128 | Zásobník TUV BS 100 100l ohř.vody pro THR C,MZ C* | 21950
04-000066 | 000129 | Zásobník TUV BS 150 150l ohř.vody pro THR C,MZ C* | 23950
04-000067 | 000130 | Zásobník TUV BS 200 200l ohř.vody pro THR C,MZ C | 29950
04-000068 | 000131 | Zásobník TUV BS 300,300 l,62 kW | 36950
04-000069 | 000132 | Zásobník TUV MS 120,120 l,nepřímotopné ohřívání,nerez | 23950
04-000074 | 030249 | Rám s expanzní nádobou | 4500
04-0000775 | 000142 | Termostat siemens RDE 10.1 =30-000220 | 1630
04-000243 | 044375 | Neutralizační box včetně náplně do 25kW NEUTRA G25 | 2999
04-000244 | 040349 | Neutralizační box včetně náplně do 500kW (Geminox) | 5950
04-000245 | 032255 | Neutralizační box včetně náplně (Geminox) | 3950
04-000248 | 032842 | Upevňovací lišta THRi C Geminox) | 105
04-000259 | 035741 | Servopohon SSY 319 pro VPD* | 2590
04-410410 | 044641 | Neutralizační box včetně náplně Neutra N70 (brilon) | 3995
04-52107330 | 038020 | Průchodka stěchou DN 60/100 a 80/125 hliník | 749
04-A60/100 ZEM | 032473 | Adaptér spalin/odvod spalin DN60/100 ZEM | 799
04-A60/100-80/80 | 045842 | -/ Adaptér biaxiální 60/100-80/80-dělený (nohavice) | 2199
04-A80 | 043632 | Adaptér spalin/odvod spalin DN80 s měřícím otvorem | 499
04-A80/125 | 000016 | Adaptér spalin/odvod spalin DN80/125 THRi | 1999
04-A80/125 ZEM | 031578 | Adaptér spalin/odvod spalin DN80/125 ZEM | 1999
04-A80/125-80/80 | 033504 | /// Adaptér spalin/odvod spalin z 80/125 na 80/80-dělený*nohavice | 999
04-A80/80kostka | 000266 | / Adaptér biaxiální (kostka) 80/80 | 1199
04-Bionibal 10l | 033810 | Bionibal 10l | 4995
04-Bionibal 1l | 000310 | Bionibal 1000 ml Geminox * | 599
04-DD110 | 033586 | Distanční držák DN110 | 99
04-DD125 | 047723 | Distanční držák DN125 | 119
04-DD200 nerez | 042338 | Distanční držák DN200 nerez | 449
04-DD60 | 033969 | Distanční držák DN60 | 59
04-DD80 | 000018 | / Distanční držák DN80 | 69
04-FK 80/125-87° | 039114 | Fasádní systém koleno 87° DN80/125 | 1099
04-FP 80/125-1000 | 038515 | Fasádní spal. systém trubka 1000mm- DN80/125 | 999
04-FP 80/125-2000 | 038516 | Fasádní spal. systém trubka 2000mm- DN80/125 | 2099
04-FP 80/125-500 | 039113 | Fasádní spal. systém trubka 500mm- DN80/125 | 699
04-FPř 110/100 | 039710 | Přechodka na flexibilní trubky DN110/100 | 2649
04-FPř 83/75 | 039370 | Přechodka na flexibilní trubky DN83/75 | 899
04-FRT 83/75 | 045843 | Revizní t-kus přímí s přechodky na flexibilní trubky DN83/75 | 1999
04-FS 80/125 | 038514 | Fasádní koaxiální komínová sada DN80/125 | 9499
04-FS 83/75 | 045259 | Spojka šroubovací na flexibilní trubky DN83/75 | 1249
04-FT 110/100 | 039707 | Flexibilní trubka DN110/100 PP cívka 15m | 9999
04-FT 83/75 | 044694 | Flexibilní trubka DN83/75 PP (cena za 1m) | 399
04-FT 83/75 12,5m | 031687 | Flexibilní trubka DN83/75 PP cívka 12,5m | 5599
04-FT 83/75 50m | 044602 | Flexibilní trubka DN83/75 PP cívka 50m | 17999
04-FZO 83/75 | 031688 | Závěsná objímka pro flexibilní trubku DN 80 s UV ochranou | 329
04-H 80/125 | 038541 | Hlavice se svěrnou objímkou 80/125 | 1299
04-HS 100/60 - 600 | 039703 | Horizontální sada "turbo" DN60/100 - 600 | 1599
04-HS 80125-600 | 039713 | Horizontální sada "turbo" DN80/125 - 600 | 2599
04-K110/160-87° | 039447 | Koleno 87° 110/160 | 1399
04-K110/45° | 000275 | Koleno 110/45° *plast | 169
04-K110-87° | 027631 | Koleno 110/87 PLAST | 169
04-K125-45° | 047720 | Koleno 125/45° PLAST | 379
04-K125-87° | 047719 | Koleno 125/87° PLAST | 439
04-K160-45° | 041853 | Koleno 160/45° PLAST | 539
04-K160-87° | 038703 | Koleno 160/87 PLAST | 629
04-K60/100-45° | 032785 | Koleno 45° 60/100 | 499
04-K60/100-87° | 032784 | Koleno 87° 60/100 | 499
04-K60/100-87°otvor | 043446 | Koleno 87° 60/100 s měřícím otvorem | 549
04-K60-45° | 032476 | Koleno 60/45° PLAST | 119
04-K60-87° | 032477 | Koleno 60/87° PLAST | 119
04-K80/125-30° | 045023 | Koleno 30° 80/125 | 699
04-K80/125-45° | 000027 | Koleno 45° 80/125 | 699
04-K80/125-87° | 000028 | Koleno 87° 80/125 | 999
04-K80-30° | 045024 | / Koleno 80/30° PLAST | 119
04-K80-45° | 000025 | / Koleno 80/45° PLAST | 119
04-K80-87° | 000026 | / Koleno 80/87° PLAST | 119
04-KP110 | 039712 | Poklop komínový DN110 černý | 1699
04-KP200 nerez | 042341 | Poklop komínový DN200 nerez s vyústěním PP-UV černý | 4149
04-KP60 | 033970 | Poklop komínový DN60 černý | 999
04-KP80 | 000022 | / Poklop komínový DN80 černý | 1249
04-KPO110 | 029975 | Podpěra komínová DN110 | 799
04-KPO125 | 047722 | Podpěra komínová DN125 | 1799
04-KPO160 | 041854 | Podpěra komínová DN160 | 2599
04-KPO60 | 033967 | Podpěra komínová DN60 | 599
04-KPO80 | 000021 | / Podpěra komínová DN80 (včetně kolena) | 699
04-KPO80/125 | 038539 | Podpěra komínová 80/125 s přívodem vzduchu | 3499
04-KS 80/125 | 048642 | Sada komínová DN 80/125 vč závěsné objímky | 5299
04-KS 80/125 10m | 044557 | Sada komínová DN 80/125 komletní vč.10m trubky | 9099
04-KS DN 160 | 038702 | Sada komínová DN 160 pro kaskády | 9499
04-KS DN 80 | 042879 | Sada komínová DN 80 | 3299
04-KSf DN 80 | 036860 | Sada komínová DN 80 kompletní s flexi trubkou | 6999
04-KSzk DN 160 | 041850 | Sada komínová DN 160 pro kaskády se zpětnými klapkami | 12999
04-KT80/125 | 039624 | Koaxiální T-kus přímý DN80/125 s odvodem kond. | 1399
04-N40.28395 | 000034 | Koleno koax. DN80/125x45° | 995
04-N40.28396 | 000035 | Koleno koax. DN80/125x87° | 1895
04-N40.28397 | 000036 | Odkouření koax. DN80/125 x 500 | 995
04-N40.28398 | 000037 | Odkouření koax. DN80/125 x 2000 | 1795
04-P110-1000 | 027633 | Prodloužení 110/1000mm PLAST | 319
04-P110-2000 | 040359 | Prodloužení 110/2000mm PLAST | 479
04-P125-1000 | 000278 | Prodloužení 125/1000 mm *plast | 449
04-P125-2000 | 047717 | Prodloužení 125/2000 mm *plast | 699
04-P125-500 | 047718 | Prodloužení 125/500 mm *plast | 319
04-P160-1000 | 038697 | Prodloužení 160/1000mm PLAST | 649
04-P160-2000 | 038698 | Prodloužení 160/2000mm PLAST | 1099
04-P160-500 | 038700 | Prodloužení 160/500mm PLAST | 429
04-P200-2000 | 041847 | Prodloužení 200/2000mm PLAST | 2549
04-P60/100-1000 | 032478 | Odkouření DN 60/100 K 1000mm PLAST | 819
04-P60/100-2000 | 038201 | Odkouření DN 60/100 K 2000mm PLAST | 1649
04-P60/100-500 | 032888 | Odkouření DN 60/100 K 500mm PLAST | 599
04-P60-1000 | 032475 | Odkouření K 60/1000mm PLAST | 179
04-P60-2000 | 033968 | Odkouření K 60/2000mm PLAST | 319
04-P60-500 | 032474 | Odkouření K 60/500mm PLAST | 129
04-P80/125-1000 | 000042 | Odkouření DN80/125 K 1000mm PLAST | 999
04-P80/125-2000 | 000043 | Odkouření DN80/125 K 2000mm PLAST | 1999
04-P80/125-500 | 031830 | Odkouření DN80/125-500mm PLAST | 699
04-P80-1000 | 000038 | / Odkouření K 80/1000mm PLAST | 209
04-P80-1000 UV | 044716 | / Odkouření K 80/1000mm UV PLAST | 299
04-P80-2000 | 000039 | / Odkouření K 80/2000mm PLAST | 399
04-P80-250 | 000040 | / Odkouření K 80/250mm PLAST | 139
04-P80-500 | 000041 | / Odkouření K 80/500mm PLAST | 179
04-PK 100 nerez | 038366 | Plech krycí DN 100 (nerez) | 549
04-PK 125 | 036569 | Plech krycí DN 125 (plech RAL9016) | 469
04-PK 125 nerez | 038542 | Plech krycí DN 125 (nerez) | 549
04-PK 185 nerez | 046648 | Plech krycí DN 185 (nerez) | 549
04-PP 83/75 | 036857 | Protahovací přípravek DN83/75 20m délka protahovacího lana | 999
04-PřC200/160 | 041848 | Centrická přechodka 200/160 | 1899
04-PS125 | 027632 | Průchodka rovnou střechou DN125 | 1299
04-PZ 8125-80/125 | 038538 | Průchodka zdí 80/125-80/125 | 1049
04-R 125/160 | 047724 | Redukce 125/160 (plast) s hrdlem DN160 | 1399
04-R 60/80 | 033746 | / Redukce 60/80 (plast) s hrdlem DN80 | 399
04-R 80/110 | 000283 | Redukce 80/110 (plast) s hrdlem DN110 pro odvod spalin komínem | 699
04-RK110/87° | 029976 | Koleno revizní DN110 | 479
04-RK60/100 | 038281 | Revizní koleno DN60/100 | 1129
04-RK80/125 | 027636 | Revizní koleno DN80/125 | 1899
04-RK80-87 | 027635 | / Revizní koleno PP DN80x87° | 449
04-Roz160 | 041851 | Rozšíření komínové sady se zpětnými klapkami DN160 | 5999
04-RT110 | 044715 | Revizní T-kus přímý DN110 | 369
04-RT125 | 047721 | Revizní T-kus přímý DN125 | 859
04-RT160 | 046516 | Revizní T-kus přímý DN160 | 1699
04-RT60/100 | 042828 | Revizní T-kus přímý DN60/100 | 949
04-RT80 | 033010 | / Revizní T-kus přímý DN80 | 339
04-RT80/125 | 031685 | Revizní T-kus přímý DN80/125 | 1599
04-S0 125/80 | 038524 | Svěrná objímka 128/80 | 649
04-SK110/160-A1 | 040358 | Koncovka střešní černá,1000mm | 3299
04-SK60/100-A | 033131 | Koncovka střešní černá,400mm (1000mm) 60/100 | 1699
04-SK60/100-C | 032382 | Koncovka střešní cihlová,400mm (1000mm) 60/100 | 1699
04-SK80/125-A | 000070 | Koncovka střešní černá,1000mm (2000mm) | 2699
04-SK80/125-A1 | 031809 | Koncovka střešní černá,400mm (1000mm) | 1999
04-SK80/125-C | 000071 | Koncovka střešní cihlová,1000mm (2000mm) | 2699
04-SK80/125-C1 | 031810 | Koncovka střešní cihlová,400mm (1000mm) | 1999
04-SKF 125/80 | 038517 | Střešní koncovka fasádní 128/80 | 1699
04-ST125-A 35°-55° | 000075 | Taška střešní šikmá,černá 35°-55° | 899
04-ST125-A 5°-25° | 037258 | Taška střešní šikmá,černá 5°-25° | 899
04-ST125-C | 027644 | Taška střešní šikmá, cihlová 35-55° | 899
04-TK 80/125 | 038540 | Třmen kotvící 80/125 | 559
04-TsOK110 | 039711 | T-kus přímý DN110 s odvodem kondenzátu | 1299
04-TsOK80 | 036856 | / T-kus přímý DN80 s odvodem kondenzátu | 999
04-W07.31709 | 000076 | Propojovací sada THRi/BS | 4999
04-W22.35871 | 043575 | GTS1 Aqualios čerp.skupina | 7950
04-Y45.11455 | 027645 | Kryt kotle MS120 - horní | 680
04-ZK 100/60 | 045336 | - Zděř komínová /60/100 | 159
04-ZK 80/125 | 036570 | Zděř komínová 80/125 | 199
04-ZS THRi 75/110 | 032379 | Základní sada horizontální DN 75/110 | 2995
06-0000011 | 001358 | Ohřívač SN 5 Si, 5l, 2kW/230V, beztlak. zásob. | 2665
06-00000111 | 032711 | Ohřívač SN 5 SLi, 5l, 2kW/230V, beztlak. zásob. | 2665
06-00000211 | 032714 | Ohřívač SN 10 SLi, 10l, 2kW/230V, beztlak. zásob. | 3654
06-000003 | 027595 | Ohřívač SN 15 SLi, 15l, 2kW/230V, beztlak. zásob. (jen na obj.) | 4526
06-000004 | 001360 | Ohřívač SN 15 SL, 15l, 3,3kW/230V, beztlak. zásob. (jen na obj.) | 5024
06-00000731 | 032718 | Ohřívač SNU 5 SL s WST-W, 5l, 2kW/230V, beztlak. zásob. | 4013
06-00000732 | 050178 | Ohřívač SNU 5 SL s MAE-K, 5l, 2kW/230V, | 6050
06-000008001 | 032712 | Ohřívač SNU 5 SL, 5l, 1KW/230V, beztlak. zásob. (jen na obj.) | 2585
06-00000811 | 032713 | Ohřívač SNU 5 SLi, 5l, 2kW/230V, beztlak. zásob. | 2684
06-000011 | 001364 | Ohřívač SNU 10 Si, 10l, 2kW/230V, beztlak. zásob. | 3242
06-0000111 | 032715 | Ohřívač SNU 10 SLi, 10l, 2kW/230V, beztlak. zásob. | 3404
06-0000131 | 001366 | Ohřívač SH 10 Si, 10l, 2kW/230V, tlak. zásob. | 7720
06-00001311 | 032720 | Ohřívač SH 10 SLi, 10l, 2kW/230V, tlak. zásob. | 7720
06-0000141 | 032723 | Ohřívač SH 15 SLi, 15l, 2kW/230V, tlak. zásob. (jen na obj.) | 9668
06-0000151 | 032724 | Ohřívač SH 15 SL, 15l, 3,3kW/230V, tlak. zásob. | 10277
06-00001911 | 032719 | Ohřívač SHU 5 SLi, 5l, 2kW/230V, tlak. zásob. | 6563
06-0000211 | 032721 | Ohřívač SHU 10 SLi, 10l, 2kW/230V, tlak. zásob. | 7537
06-000029 | 001371 | Baterie k umyv. i dřez WAT 5, k SNU, nekapající | 4635
06-0000291 | 050757 | Baterie umyv. k SNU, MAE pák. | 2178
06-0000301 | 001374 | Baterie pro umyvadlo WST-W, k SNU (jen na obj.) | 2103
06-000031 | 001375 | Baterie pro umyvadlo WSM, k SNU, (jen na obj.) | 1880
06-000032 | 001376 | Baterie pro dřez WUT, k SNU, stojánk. | 1971
06-0000321 | 001377 | Baterie pro dřez WST-K, k SNU, stojánk. | 2248
06-0000323 | 039876 | Kuželka pro WST | 159
06-000034 | 001380 | Baterie k dřez. WKM, k SN | 2895
06-000035 | 001381 | Baterie k sprch. WDM, k SN (jen na obj.) | 3825
06-000041 | 001385 | Baterie k průt. ohř. WBMD, k DHA, DHB-Si, DHE, DHF, se sprchou (jen na obj.) | 3986
06-000042 | 001386 | Baterie k umyv. MEW, k SNU, páková (jen na obj.) | 3525
06-000043 | 001388 | Baterie k dřez. MES, k SNU, páková (jen na obj.) | 4295
06-000044 | 001390 | Baterie k dřez. MEK, k SN, páková (jen na obj.) | 4875
06-000045 | 001391 | Baterie k sprch. MED, k SN, SH(Z)..S, páková (jen na obj.) | 4875
06-000046 | 001392 | Baterie k van. MEB, k SH(Z)..S, páková, kov. hadice 1250 mm | 7498
06-0000461 | 034025 | Baterie k dřez VL, k SN, kohoutková (jen na obj.) | 1950
06-000047 | 001393 | Armatura SVMT, k SHU, G 1/2 bezpečn. | 3264
06-000048 | 001394 | Armatura T-kus, k SHU | 569
06-000049 | 001395 | Armatura KV 30, k SHZ, SHD..S, bezpeč. | 1665
06-000050 | 001396 | Armatura KV 40, k SHZ, SHD..S, bezpeč. s reduk. ventilem (jen na obj.) | 2693
06-000051 | 001397 | Armatura KV 307, k SH, bezpeč., s výlevkou | 1696
06-000065 | 001405 | Ohřívač SHZ 30 LCD, 30l, tlak. zasob. | 13892
06-000066 | 001406 | Ohřívač SHZ 50 LCD, 50l, tlak. zasob. | 14753
06-000067 | 001407 | Ohřívač SHZ 80 LCD, 80l, tlak. zasob. | 15020
06-0000671 | 001408 | Ohřívač SHZ 100 LCD, 100l, tlak. zasob. | 15525
06-0000672 | 051031 | Ohřívač SHZ 120 LCD, 120l, tlak. zasob. | 18113
06-0000677 | 036449 | Zásobník akumulační SBP 200 E | 16590
06-0000683 | 036450 | Topné těleso pro SBP 6kW 400V | 4944
06-0000684 | 037760 | Topné těleso 2 kW -SNUS,SHUSS,10 | 520
06-000074 | 001411 | Ohřívač SHD 30 S, 30l, tlak. průtok. | 15671
06-0000773 | 001414 | Ohřívač PSH 80 i, 2.2kW/230V, tlak. zásob. | 4160
06-0000774 | 001415 | Ohřívač PSH 100 i, 2.2kW/230V, tlak. zásob. | 4407
06-0000775 | 001416 | Ohřívač PSH 120 i, 2.2kW/230V, tlak. zásob. | 4778
06-0000776 | 001417 | Ohřívač PSH 150 i, 2.2kW/230V, tlak. zásob. | 5118
06-0000781 | 001419 | Zásobník nástěnný EWH BasisN 30, AEG | 4109
06-0000782 | 001420 | Zasobník nástěnný EWH Basis N 50, AEG | 4510
06-0000783 | 001421 | Zásobník nástěnný EWH Basis N 80, AEG | 5074
06-0000784 | 001422 | Zásobník nástěnný EWH Basis N 100, AEG | 5391
06-0000785 | 001423 | Zásobník nástěnný EWH Basis N 120, AEG | 5867
06-0000786 | 001424 | Zásobník nástěnný EWH Basis N 150, AEG | 6397
06-0000787 | 001425 | Zásobník nástěnný EWH Basis N 200, AEG | 7550
06-0000788 | 001426 | Zásobník nástěnný EWH comfort N 30, AEG | 6195
06-0000789 | 001427 | Zásobník nástěnný EWH comfort N 50, AEG | 6459
06-0000790 | 001428 | Zásobník nastěnný EWH comfort N 80, AEG | 6618
06-0000791 | 001429 | Zásobník nástěnný EWH comfort N 100, AEG | 6811
06-0000792 | 001430 | Zásobník nástěnný EWH comfort N 120, AEG | 6930
06-0000793 | 001431 | Zásobník nástěnný EWH comfort N 150, AEG | 7245
06-0000800 | 049591 | Průtokový ohřívač DDLE LCD 18/21/24 el. řízený | 13732
06-0000805 | 043314 | Průtokový ohřívač hydraulicky řízený DDLT 18 PinControl | 6108
06-0000831 | 001432 | Ohřívač DHB 12-Si, 11,1KW, průtok. tlak. (jen na obj.) | 5758
06-0000832 | 001433 | Ohřívač DHH 18-Si, 18kW, průtok. tlak. | 6225
06-0000834 | 001435 | Ohřívač DHB 24-Si, 24kW, průtok. tlak. (jen na obj.) | 5933
06-0000836 | 030388 | Ohřívač DHB-E 18 SL 25A | 8500
06-0000837 | 001438 | Ohřívač DHB-E 24 SL | 8900
06-000089 | 001441 | Ohřívač DHF 13 C, 13,2kW, průtok. tlak., s vypouštěním | 5775
06-000090 | 001442 | Ohřívač DHF 15 C, 15kW, průtok. tlak., s vypouštěním | 5830
06-000091 | 001443 | Ohřívač DHF 18 C, 18kW, průtok. tlak., s vypouštěním (jen na obj.) | 5926
06-000092 | 001444 | Ohřívač DHF 21 C, 21kW, průtok. tlak., s vypouštěním | 6013
06-0001088 | 001460 | AEG MTH 350 OT beztlak. průtok. s nást. bat./NAD/ | 4200
06-0001089 | 001461 | AEG MTH 350 3,5kW průtok.pro beztlak.baterie | 2925
06-00010890 | 035491 | AEG MTH 570 5.7kW průtok.pro beztlak.baterie | 3300
06-00010892 | 040366 | AEG Huz 5 ÖKO, beztlaký zásobník | 2475
06-00010893 | 040409 | AEG Huz 5 ÖKO, beztlaký zásobník DROP STOP | 2577
06-00010894 | 040700 | AEG Huz 10 ÖKO, beztlaký zás.POD / DROP STOP | 3802
06-000113 | 001467 | Ohřívač DHC 6, 6kW, tlak. průtok. | 4069
06-000114 | 036788 | Ohřívač MTD 350, 3,5KW tlak. průtok. | 4225
06-000119 | 001469 | Relé LR 1-A odpojovací pro průtok. ohř. 12-27kW | 705
06-000133 | 027567 | Konvektor CON 10 S, 1kW, přímotopný (jen na obj.) | 2975
06-000135 | 001471 | Konvektor CON 15 S, 1.5kW, přímotopný | 3234
06-000137 | 001472 | Konvektor CON 15 ZS, 1.5kW, přímotopný | 3980
06-000140 | 027597 | Konvektor CON 20 ZS, 2kW, přímotopný | 4142
06-000141 | 027598 | Konventor CON 30 S, 3kW, přímotopný | 4316
06-000143 | 001474 | Konvektor CON 30 ZS, 3kW, přímotopný | 4953
06-000147 | 027599 | Konvektor CS 20, 750/1250/2000W, přenosný (jen na obj.) | 1825
06-000148 | 027600 | Konvektor CS 20 L, 750/1250/2000W, přenosný, + ventilátor | 2206
06-000162 | 001475 | Rychloohřívač CK 20 S, 2kW | 2492
06-000167 | 001477 | Zářič CFK 5, 500W, el. nást. (jen na obj.) | 814
06-000170 | 001479 | Zářič IW 20, 2kW, infračervený | 2412
06-000177 | 001480 | Osoušeč HTE 4 electronic, 1.85kW, plast. kryt | 5018
06-000179 | 027729 | HTT 4 WS 2,6kW *074464 osouš.rukou | 6072
06-0001791 | 033780 | DPS 2 osvěžovač 5ks a 1držák | 140
06-00017911 | 039896 | HTT 5 SM 2.6 kW (182053) stříbrný | 8003
06-00017912 | 045935 | HTE 5 2,6kW osouš.rukou | 5000
06-000183 | 001485 | Ventilační jednotka LWZ 270 plus, s rekuperací tepla | 60040
06-000196 | 001487 | Ohřívač SHW 300 S, 300l, tlak. stojatý zásobníkový | 29243
06-000197 | 001488 | Ohřívač SHW 400 S, 400l, tlak. stojatý zásobníkový | 31427
06-000200 | 027601 | Konvektor CAES 500, přímotop. | 1773
06-000201 | 001491 | Konvektor CAES 750, přímotop. (jen na obj.) | 1861
06-000202 | 052751 | Konvektor CAES 1000, přímotop. | 1957
06-000203 | 001492 | Konvektor CAES 1250, přímotop. | 2001
06-000204 | 027571 | Konvektor CAES 1500, přímotop. | 2098
06-000206 | 027602 | Konvektor CAES 2000, přímotop. | 2314
06-000229 | 040814 | AEG topná rohož UPV 120/3 | 2694
06-000230 | 030302 | AEG topná rohož UPV 160/1,5 | 1411
06-000231 | 030303 | AEG topná rohož UPV 160/2 | 1817
06-000232 | 030301 | AEG topná rohož UPV 160/3 | 2694
06-000233 | 030304 | AEG topná rohož UPV 160/4 | 3032
06-000234 | 032643 | AEG topná rohož TBS TB 50 160/4 | 4041
06-0002341 | 036032 | AEG topná rohož TBS TB 50 160/2 | 2541
06-0002343 | 036100 | AEG topná rohož TBT 150/0,5 | 1062
06-0002344 | 036101 | AEG topná rohož TBS TB 50 SET 160/3 | 7241
06-0002349 | 033197 | AEG topná rohož TBS TC 50 120/3 | 4241
06-000235 | 032644 | AEG FRTD 902 Reg.teploty pro podlahu nebo prostor | 2862
06-0002351 | 033199 | AEG FTE 900 SN Reg.teploty s čidlem | 1764
06-0002352 | 040815 | AEG FTE 600 SN Reg.teploty s čidlem | 1849
06-000237 | 033017 | AEG topný kabel HC 800 S 3 / L-17 / L70 | 3760
06-000238 | 033018 | AEG ATE 30 T regulátor s digitálním displejem | 4213
06-000239 | 033019 | AEG ATF 3-4 NTC vnější čidlo vč. 4m kabelu | 499
06-001502 | 046270 | Topná patrona FCR28/360 do SBP | 19316
06-071282 | 046274 | Zásobník SB1002AC | 54002
06-071733 | 046275 | Izolace pro SB 1002 AC | 10722
06-074414 | 046271 | Tlaková hadice 1bm DN32 | 1725
06-075115 | 032740 | BGC/45 elektrické topné těl. 6 Kw | 5191
06-076103 | 046276 | Zaslepující příruba B28 | 2910
06-100002274 | 032578 | Kotel K MC65 závěsný kondenzační kotel | 97360
06-100002323 | 032579 | Čerpadlo HC147 MC45.60.90.115 | 6040
06-100002357 | 032581 | Adaptér 100/150 na 110/150 DY817 | 1720
06-100002734 | 032580 | Svislý koncový kus 110/150 DY845 | 4160
06-168080 | 046267 | Vzduchová hadice 3m | 4695
06-183918 | 040589 | Baterie beztl.stoj.dvoukohoutk. | 1173
06-183920 | 040648 | AEG Baterie beztlaká AHEU 50 S dřezová | 3925
06-183921 | 037481 | Baterie nástěná vrchní na Hoz 10 | 1595
06-184395 | 037439 | VH 206 ventilátorový rychloohřívač 2000W AEG | 3392
06-185284 | 040610 | AEG beztlaký zásobník HUZ 5 COMFORT | 2651
06-185288 | 040691 | AEG beztlaký zásobník HUZ 5 COMFORT s baterii | 4200
06-185348 | 046265 | Tepelné čerpadlo WPL33 základní přístroj | 229966
06-185368 | 046266 | Příslušenství pro vnitřní provedení WPL33 | 25180
06-185450 | 046273 | Ekvitermní regulace WPMW II nástěnná | 14010
06-185451 | 042848 | WPMS II ekvitermní regulace tepelných čerpadel | 10120
06-185583 | 031424 | DDLT 13 PinControl, průtokový ohřívač | 6108
06-185584 | 041583 | DDLE LCD 18, průtokový ohřívač AEG | 13078
06-189771 | 037435 | Nízký konvektor KLE 502 AEG | 3537
06-221014 | 043169 | WKL 503U nástěnný konvektor 500W EAG | 1427
06-221015 | 041945 | WKL 753U nástěnný konvektor 750W EAG | 1511
06-221016 | 032688 | WKL 1003U nástěnný konvektor 1000W EAG | 1595
06-221018 | 037440 | WKL 1503U nástěnný konvektor 1500W EAG | 1764
06-221020 | 037441 | WKL 2003U nástěnný konvektor 2000W EAG | 2207
06-221021 | 037443 | WKL 2503U nástěnný konvektor 2500W EAG | 2474
06-222154 | 040611 | AEG Hoz 5 comfort, beztlaký zásobník | 2525
06-222189 | 037480 | Beztlak. zásobník Hoz 10 | 4021
06-227564 | 046268 | Akumulační nádrž SBP 1000E | 28336
06-227592 | 046269 | Izolace WD1000SBP | 11300
06-615200035 | 001797 | IWQ 120,1,2kW,připoj.pevné,tm.šedá,nást.infrazářič | 1057
06-615235011 | 042275 | Sada ND na EWH 150 N | 2800
06-615235012 | 051875 | M2 SMB 2.7Kw CLAGE | 3360
07-7172042640 | 046546 | Čerpadlo do kotle ZSR-24 5AE 23 | 5150
07-77000001 | 039864 | Sestava ZSB 22-3 C +ST 120-2E | 56400
07-7700000112 | 001893 | Sestava ZSN 24-6 AE+ST 120-1E/C1 | 55900
07-7700000115 | 001894 | Sestava ZSN 24-6 KE+ST 160-1E/C1 | 54900
07-7700000119 | 001897 | Sestava ZSN 24-6 AE+ST 160-1E/C1 | 58900
07-7700000120 | 045809 | Sestava ZSN 24-6 AE + ST 75 | 58900
07-7700000124 | 001901 | Sestava ZSN 5/11-6KE+ST 50-5,(závěsný kotel Ceramini) | 51900
07-7700000125 | 001902 | Sestava ZSN 5/11-6KE+ST 80-5,(závěsný kotel Ceramini) | 54900
07-7700000127 | 001904 | Sestava ZSN 7/11-6AE+ST 80-5 | 57900
07-7700000129 | 001906 | Sestava ZSN 18-6 KE+ST 160 1E/C1,(závěsný kotel Cerastar) | 54900
07-7700000131 | 001908 | Sestava ZSN 18-6 AE+ST 120 1E/C1,(závěsný kotel Cerastar) | 57900
07-7700000132 | 001909 | Sestava ZSN 18-6 AE+ST 160-1E/C1 | 59900
07-7700000133 | 001910 | Sestava ZSN 18-6 AE+ST 75,(závěsný kotel Cerastar) | 59900
07-7700000150 | 001914 | Sestava ZSBR 7-28A+ST 160-1E/C1 | 71400
07-7700000158 | 001916 | Sestava ZSBR 3-16A + ST 120-1E/C1 | 68400
07-7700000172 | 039088 | Sestava ZS 12-2 DH AE+ST 120-1Z/C1 | 34490
07-7700000178 | 032809 | Sestava ZSB 16-1 A +ST 160-1E/C1 | 58400
07-7700000179 | 033566 | Sestava ZSB 22-1 A +ST 120-1E/C1 | 56400
07-7700000180 | 037030 | Sestava ZSE 24-3 mfk+ST 120E | 56400
07-7700000183 | 042216 | Sestava ZSBR 28-3 A +ST 120 2E | 64490
07-7700000185 | 038013 | Sestava ZSB 14-3 C+ST 120-2E | 54490
07-7700000187 | 045833 | Sestava ZSB 22-3 C+ST 120-2E | 55490
07-7700001055 | 001887 | Kotel K KN 48-8 E,45.6 kW,litin | 51990
07-7700001152 | 002034 | Kotel K KN 23-8 E,21.9 kW,litin | 34490
07-7700001274 | 039116 | Kotel ZWB 28-3 C CERAPUR SMART | 44490
07-7700001276 | 001886 | Kotel K KN 30-8 E,28.5 kW,litin | 36490
07-7700001277 | 002039 | Kotel K KN 36-8 E,34.2 kW,litin | 41990
07-7700001498 | 040118 | Kotel ZBR -3A CERAPUR COMFORT | 60490
07-7700001503 | 046712 | Kotel K ZSBR 28-3A CERAPUR,7,7-27,7 | 49490
07-7700001507 | 043525 | ZSBR 16-3 A CERAPUR COMFORT 3,7-15,9 Kw | 48490
07-7700001719 | 001991 | Kotel K ZSBR 7-28A CERAPUR,8.6-27.5/25.7 kW | 53490
07-7700011276 | 052128 | Kotel K ZSB 14-3 C CERAPUR SMART | 39490
07-770001557 | 046080 | Kotel K ZWBR 30-3 A CERAPUR COMFORT | 57490
07-7700352946 | 001920 | Ohřívač W 125 V 2P průtokový | 5490
07-7701331667 | 030672 | Ohřívač WRD 11-2 G 23 7-19,2 KW průtokový | 8490
07-7701331668 | 027730 | WR 11-2 P 23 miniMAX | 6490
07-7702310011 | 001932 | Ohřívač WR 325-5 AMO průtokový | 10190
07-7702311054 | 027731 | WT 14 AM1 E 23 Celsius průtokáč | 14490
07-7702331747 | 031425 | Ohřívač WRD 14-2 G 23 7-23,6 kW průtokový | 9690
07-7702331749 | 001939 | Ohřívač WR 14-2 P 23 miniMAXX,7-23.6 kW,průtokový | 7690
07-7702340011 | 036553 | WR 325-1 AD1 P 23 průtokáč | 10190
07-7703331779 | 031763 | Ohřívač WRD 18-2 G 23 7-30.5 kW průtokový miniMAXX | 10690
07-7708302013 | 001947 | Zásobník TUV S 120-1 23/31 přímý ohřev | 18990
07-7708305006 | 001951 | Zásobník TUV S 290 KP 23 K přímý ohřev | 45990
07-7709000052 | 039129 | Příp. vody pod omítku pro ohřívače WR 325 | 680
07-7709000053 | 001956 | Příp.studené vody pod omítku,pro ohřív.MAXX č,26 | 500
07-7709000055 | 030673 | Připojení pro ohřívače miniMAXX, nad omítku | 350
07-7709000314 | 036554 | Skříňka odkouř. pro WR 325 410-570mm | 4800
07-7712030854 | 001968 | Kotel P ZSN 5/11-6 KE CERAMINI,5.5-10.9 kW | 35990
07-7712031004 | 001971 | Kotel P ZSN 7/11-6 AE CERAMINI,7-10.9 kW,turbo | 39990
07-7712130838 | 040131 | Kotel P ZS 12-2 DH KE CERACLASS | 19990
07-7712131853 | 038997 | Kotel P ZS 12-2 DH AE CERACLASS | 21990
07-7712131868 | 001978 | Kotel P ZSN 18-6 AE CERASTAR,9.9-18 kW | 41990
07-7712230805 | 032632 | Kotel ZS 24-2 DH KE CERACLASS , 23,6 kW | 20990
07-7712230822 | 001983 | Kotel P ZS 23-1 KE NOVASTAR,8-22.6 kW,komín,TUV | 19490
07-7712231605 | 032852 | Kotel P ZS 24-2 DH AE CERACLASS , 24 kW | 22990
07-7712231794 | 001994 | Kotel K ZSBR 3-16 A CERAPUR,4.3-16.1/14.7 kW | 53490
07-7713130853 | 033344 | Kotel P ZW 18-2 DH KE CERACLASS, 6-18 KW | 20990
07-7713230774 | 032952 | Kotel P ZW 24-2 DH KE CERACLASS 8,0-23,6KW | 21990
07-7713231652 | 041478 | Kotel ZW 24-2 DH AE CERACLASS | 23990
07-7713231793 | 002021 | Kotel K ZWBR 7-28 A CERAPUR,8.6-27.5 kW | 65490
07-7713253058 | 039465 | Sestava ZSC 24-3 MFK + ST 120-2E | 41990
07-7714311009 | 033210 | ZBS 16/83S-2MA CERASMARTMODUL | 71490
07-7714311010 | 043472 | ZBS 22/120S-2MA CERASMARTMODUL | 74490
07-7714311011 | 027733 | ZBS 30/150S-2MA CERASMARTMODUL | 77490
07-7714311064 | 046127 | ZBS 14/100S-3MA CERAPURMODUL 3,2-14,0 | 69490
07-7714311065 | 046124 | ZBS 22/100S-3MA CERAPURMODUL 7,3-21,4 | 71490
07-7715030072 | 002032 | Kotel K KN 12-8 DP 23,12 kW,litin | 52900
07-7715230022 | 002033 | Kotel K KN 18-8 DP 23,18 kW,litin | 56900
07-7715330023 | 002035 | Kotel K KN 24-8 DP 23,24 kW,litin | 61900
07-7715330272 | 002036 | Kotel K KN 30-8 DP 23,30 kW,litin | 66900
07-7715430010 | 002040 | Kotel K KN 42-8 DP 23,42 kW,litin | 74900
07-7715430335980 | 041099 | Kotel K KN 99-9 D 23,99 kW,litin | 146900
07-7715430337980 | 041185 | Kotel K KN 99-9 F 23,99 kW,litin | 125900
07-7715430407 | 002061 | Kotel K KN 117-7 G 23,117 kW,litin | 139000
07-7715430435980 | 002063 | Kotel K KN 117-9 D 23 | 160900
07-7716010135 | 046118 | Kotel ZWC 24-3 MFA Ceraclass Excellence | 30990
07-7716010157 | 046707 | Kotel P ZWN 24-6 KE CERASTAR,10.9-24 kW | 32990
07-7716010158 | 048241 | Kotel P ZWN 18-6 KE CERASTAR, 9.1-18.2 kW | 31990
07-7716010159 | 030661 | Kotel ZSN 24-6 KE | 36990
07-7716010160 | 041213 | Kotel P ZSN 18-6 KE CERASTAR,9.1-18.2 kW | 36990
07-7716010168 | 002078 | Kotel P ZWN 24-6 AE CERASTAR,13.2-24 kW | 47990
07-7716010169 | 002079 | Kotel P ZSN 24-6 AE CERASTAR,13.2-24 kW | 41990
07-7716010275 | 040230 | Kotel ZSB22-3C23S5200 | 39490
07-7716050037 | 032858 | Odkouření CERACLASS do strany 810 mm s kolenem | 1590
07-7716050038 | 041467 | Odkouření CERACLASS-prodloužení 350 mm AZ 363 | 590
07-7716050039 | 038999 | Odkouření CERACLASS-prodloužení 750 mm | 790
07-7716050040 | 032859 | Odkouření CERACLASS-prodloužení 1500 mm | 1490
07-7716050041 | 039650 | Odkouření CERACLASS-koleno 90° AZ 366 | 1490
07-7716050042 | 039144 | Odkouření koleno 2x45° AZ 367 | 1190
07-7716050044 | 039142 | Odkouření svislé 1460 mm černé | 2990
07-7716050045 | 038734 | AZ 370 připojovací adaptér 60/100 | 990
07-7716050050 | 041482 | Jímka kondenzátu-vertikální | 1890
07-7716050052 | 040829 | AZ 377 rozdělovač 80/80 | 1490
07-7716050149 | 041481 | Koleno 90° se zkušebním otvorem (AZ 475) | 1790
07-7716701134 | 044894 | Kotel P ZWSE 24-5 MFA CERACLASS ACU | 39990
07-7716701135 | 041528 | Kotel P ZWSE 24-5 MFK CERACLASS ACU | 36990
07-7716701216 | 045704 | Kotel P ZWSB 22/28-3 CERAPUR ACU | 62490
07-7716701330 | 046326 | Kotel P ZWSE 24-6 MFA CERACLASS ACU COMF | 50990
07-7716701332 | 045903 | Kotel P ZWSE 24-6 MFK CERACLASS ACU COMFORT | 47990
07-7716704160 | 002087 | Kotel P ZWC 28-1 MFK EUROMAXX,8-28 kW | 36990
07-7716780184 | 038050 | AZB 931 Adaptér 80/125 | 590
07-7719000048 | 002090 | Příslušenství souprava pro připojení topení-nad omítku (R3/4") | 990
07-7719000285 | 039016 | WMS 1 pojistka proti ztrátě | 6290
07-7719000496 | 039090 | Denní spínací hodiny analogové EU 1T | 1390
07-7719000660 | 002110 | Přípojovací deska - ZP č.258 | 995
07-7719000759 | 048265 | 430 Instalační přípojka pro TUV s poj.ventilem | 3870
07-7719000763 | 002122 | Příslušenství záchytný sifón úkapů pojistného ventilu | 220
07-7719000837 | 002128 | Odkouření P Koleno 90° s dvojitou trubkou | 790
07-7719000838 | 002129 | Odkouření K svislé,manžeta,(plochá střecha) | 550
07-7719000839 | 046794 | Manžeta svisl. odkouř. šikmá stř. 25-50°černá | 990
07-7719000964 | 002141 | Odkouření P adaptér z 60/90 na 80/110,(pro kotel CERAMINI) | 790
07-7719001025 | 039012 | AZB 524 Vymezovací kus | 690
07-7719001059 | 002149 | Odkouření P prodloužení 1000 mm | 2690
07-7719001060 | 002150 | Odkouření P prodloužení 1500 mm | 3690
07-7719001061 | 046413 | Odkouření P prodloužení 2000 mm | 4690
07-7719001062 | 002152 | Odkouření P prodloužení 2500 mm | 5690
07-7719001063 | 002153 | Odkouření P vodorovné do strany 600 mm s kolenem | 2990
07-7719001067 | 002157 | Odkouření P svislé max 1350 mm,(v barvě kovu - bez nátěru) | 3690
07-7719001068 | 002158 | Odkouření P trubka s kontrolním otvorem | 1690
07-7719001071 | 002159 | Odkouření P prodloužení 500 mm | 1690
07-7719001093 | 031353 | Krycí deska AZB 537 200x330mm | 290
07-7719001094 | 039015 | AZB 538 Clona trubky | 290
07-7719001142 | 002180 | Odkouření P koleno 2x45° s dvojitou trubkou | 1790
07-7719001217 | 002185 | Odkouření P svislé max 1350 mm,(červené) | 3690
07-7719001358 | 002196 | Kryt přívodu mezi sestavu | 1690
07-7719001369 | 041186 | SK 300-3 ZB nepřímptopný ohřívač | 34900
07-7719001406 | 041226 | ST 75 zásobník nepřím.ohřív. | 19900
07-7719001476 | 033028 | Čidlo teploty RF1 pro TR200 | 300
07-7719001516 | 002206 | Odkouření K 80/125 mm svislé,černé,délka 1365 mm | 3490
07-7719001518 | 046798 | Odkouření s kontrol.otvor. 80/125 AZB 603 | 1890
07-7719001519 | 002208 | Odkouření AZB 604 80/125 mm prodloužení 0.5 m | 1090
07-7719001520 | 002209 | Odkouření AZB 605 80/125 mm prodloužení 1 m | 2090
07-7719001521 | 002210 | Odkouření AZB 606 80/125 mm prodloužení 2000 mm | 3090
07-7719001522 | 002211 | Odkouření AZB 607 80/125 mm koleno 90° | 990
07-7719001523 | 002212 | Odkouření AZB 608 80/125 mm koleno 2x45° | 1890
07-7719001524 | 031352 | Odkouření AZB 609 80/125 mm T kus | 2990
07-7719001526 | 039765 | AZB 611 prodloužení 1000 mm pr.80 | 690
07-7719001527 | 027736 | AZB 612 prodloužení 2000 mm | 890
07-7719001533 | 039014 | AZB 618 Trubka s kontrolním otvorem | 790
07-7719001536 | 039764 | AZB 624 T-kus s reviz.otvorem | 1190
07-7719001537 | 027738 | AZB 625 koleno 90° s opěrnou kolejnicí | 1390
07-7719001603 | 002219 | Odkouření K svislé,manžeta,(univerzální - pro šikmou střechu) | 890
07-7719001617 | 040137 | AZB 643 prodloužení 2000 mm pr.100 | 1190
07-7719001618 | 040134 | AZB 644 trubka odkouř.s kontr.otvor.pr.100 l=250 mm | 1390
07-7719001619 | 040135 | AZB 645 koleno 90° pr .100 | 1390
07-7719001623 | 040138 | AZB 649 vymezovací díl -4 x | 490
07-7719001661 | 002220 | HMM spín.modul | 4690
07-7719001662 | 002221 | Externí spínací modul HSM | 4290
07-7719001758 | 002223 | BM2- kaskád.řadič | 3290
07-7719001771 | 002224 | Připojovací lišta pro ZBR 12-42A | 1890
07-7719001780 | 044445 | HW 50- anuloid | 8990
07-7719001796 | 032943 | AZ 277 rozdělovač 80/80, Eurostar | 1690
07-7719001936 | 002233 | AZB 823 zakladní díl děleného odtahu | 1490
07-7719001945 | 027739 | AZB 626/1 kryt šachty pro odtah spalin | 1990
07-7719001946 | 040139 | Azb 651/1 Kryt šachty pro odtah spalin | 2290
07-7719002016 | 002237 | DT2/C1 vestavné týd.digi.dvoukanálové hodiny | 1690
07-7719002024 | 027740 | Elektronicky řízené čerpadlo pro ZBR 11-42 | 4590
07-7719002029 | 034285 | ST 120-1 E/C1, zásobník 117 l, hranatý | 16900
07-7719002030 | 001949 | Zásobník TUV St 160-1 E/C1 | 19900
07-7719002044 | 002240 | Odkouření AZB 601 80/125 mm svislé,černé,délka 1365 mm | 3490
07-7719002072 | 048263 | 862 Sada pro připojení kotle Cerapur Modul | 2090
07-7719002091 | 002242 | Příslušenství připojovací lišta-zemní plyn s kohouty pro ZWSE 24-5MFK | 995
07-7719002103 | 002243 | TRZ 12-2 | 2490
07-7719002131 | 036009 | Panc. hadice pro přímé připojení cirkul.EUROMAXX-STAR | 360
07-7719002146 | 027741 | 885-jímač kondenzátu | 790
07-7719002184 | 002244 | Přestavbová sada ZE na ZSE(na připojení zásobníku) | 1799
07-7719002188 | 039451 | AZ 314 -základní sada | 1799
07-7719002496 | 039143 | Sada kolínek 90° č.1054 | 590
07-7719002496001 | 027742 | Set připojení kotle NOVASTAR (869+1054) | 1490
07-7719002498 | 041632 | TR 12-1 F, bezdrát. regulátor, baterie | 5790
07-7719002504 | 002247 | Odkouření K 80/125 mmm vodorovné do strany,délka 1200 mm,s T-kusem | 4990
07-7719002708 | 033468 | DWM 20-1 trojcest. směš. vent. 3/4" | 1190
07-7719002734 | 048266 | 1079 Expanzní nádoba 8L pro Carapur Modul | 4290
07-7719002755 | 048887 | Kryt přívodů pod kotel č.1088 | 1466
07-7719002759 | 041741 | Odkouření do strany 80/125 1200mm | 5090
07-7719002760 | 052464 | AZB 603/1 Trubka odkouření s revizním otvorem, délka 250 mm | 1390
07-7719002761 | 046796 | Odkouření AZB 601/2 80/125 mm svislé střeš. | 3490
07-7719002764 | 046780 | Odkouření AZB 605/1 80/125 mm prodloužení | 1190
07-7719002765 | 046779 | Odkouření AZB 606/1 80/125 mm prodloužení | 2290
07-7719002766 | 046776 | Odkouření AZB 607/1 80/125 mm koleno 90° | 890
07-7719002769 | 042809 | Revizní T -kus 80/125 | 2390
07-7719002770 | 051998 | AZB 616/1 přípojení na komín 80/125 | 1830
07-7719002848 | 044989 | AZB 918 odko.do strany 80/125 délka 120 | 5090
07-7719002849 | 043523 | AZB 919 odkouření svislé 80/125 délka1277 | 3550
07-7719002850 | 040695 | AZB 920 Adaptér 60/100 | 1490
07-7719002855 | 046414 | Manžeta svislého odkouření 25-45° - červená | 990
07-7719002857 | 038016 | AZB 925-manž.sv.odkouř.černá | 2190
07-7719002911 | 039467 | FR 100 týdenní termostat 24V | 3490
07-7719002917 | 040113 | FR 110 týdení termostat, optimalizace teploty | 4990
07-7719002924 | 040795 | FW 100 týdenní termostat ekviterm, 1 okruh | 4990
07-7719002945 | 052305 | FR 10 termostat 24V,1 okruh 5-30° | 1690
07-7719003009 | 044876 | ST 65 E zásobník 63l záv. | 19900
07-7719003304 | 048264 | 1334 Horizontální připojení pro Cerapur Modul (vlevo nebo vpravo) | 3990
07-7720001000 | 002249 | Odkouření P vodorovné do strany 1000 mm s kolenem a redukcí jen pro kotel Ceramini | 2499
07-7720001001 | 002250 | Odkouření P vodorovné do strany 1000 mm s kolenem pro kotle Novastar,Euro,...,Cerastar a ohřívač Cel | 2490
07-7720001501 | 002252 | Odkouření P vodorovné do strany 1500 mm s kolenem pro kotle Novastar,Euro,...,Cerastar a ohřívač Cel | 2990
07-7721000500 | 002253 | Odkouření P prodloužení pro ACZH 500 mm | 950
07-7721001000 | 002254 | Odkouření P prodloužení pro ACZH 1000 mm | 1190
07-7722000090 | 002255 | Odkouření P koleno 90° pro ACZH/P s dvojitou trubkou | 750
07-7739300058 | 052306 | WTF 10 Solární kapalina 10 L Kolekton | 1400
07-7744901015 | 002257 | TR 21 termostat 24V | 990
07-7744901034 | 043498 | TW 2 - dálkové ovládání | 1190
07-7744901047 | 039089 | TR 220 Optimalizace teploty CAN-BUS 6-30°C | 8790
07-7744901048 | 039340 | TR 250 CAN-BUS 6-30°C | 8990
07-7744901114 | 002267 | TR 200 regulace 6až30st. 24V | 3790
07-7744901123 | 002269 | TF 20 dálkové ovládání k TA 270 | 6790
07-7744901135 | 002270 | TA211E/C1 vest.modul pro Bosch Heatronic 24V, | 1890
07-7744901157 | 002268 | TA 270 | 9490
07-7749900300 | 002275 | TK1, termostat.hlavice /shodná s Heim./ | 270
07-869 | 040570 | Redukce odkouř. 60/100, 80/110 | 366
07-8707208004 | 040571 | Manometr s přívodem flexi | 920
07-8709918 | 045448 | Anodová tyč do S 160 | 1790
07-87145000340 | 043524 | NTC- čidlo | 1010
08-000001 | 002287 | Radik 10 300/ 500 /210W/ | 672
08-000002 | 002288 | Radik 10 300/ 600 /252W/ | 748
08-000003 | 002290 | Radik 10 400/ 500 /269W/ | 702
08-000004 | 002291 | Radik 10 400/ 600 /323W/ | 787
08-0000041 | 002292 | Radik 10 500/ 400 /261W/ | 702
08-000005 | 002293 | Radik 10 500/ 500 /326W/ | 785
08-000006 | 002294 | Radik 10 500/ 600 /391W/ | 864
08-000007 | 002295 | Radik 10 500/ 700 /457W/ | 947
08-000008 | 002296 | Radik 10 500/ 800 /522W/ | 1029
08-000009 | 002297 | Radik 10 500/ 900 /587W/ | 1107
08-000010 | 002298 | Radik 10 500/1000 /652W/ | 1188
08-0000101 | 002299 | Radik 10 500/1100 /718W/ | 1270
08-000011 | 002300 | Radik 10 500/1200 /783W/ | 1350
08-000012 | 002301 | Radik 10 500/1400 /913W/ | 1511
08-000013 | 002302 | Radik 10 500/1600 /1044W/ | 1675
08-000014 | 002303 | Radik 10 500/1800 /1174W/ | 1837
08-000015 | 002304 | Radik 10 500/2000 /1305W/ | 1998
08-0000151 | 002305 | Radik 10 600/ 400 /306W/ | 785
08-000016 | 002306 | Radik 10 600/ 500 /382W/ | 870
08-000017 | 002307 | Radik 10 600/ 600 /459W/ | 957
08-000018 | 002308 | Radik 10 600/ 700 /535W/ | 1044
08-000019 | 002309 | Radik 10 600/ 800 /612W/ | 1126
08-000020 | 002310 | Radik 10 600/ 900 /688W/ | 1213
08-000021 | 002311 | Radik 10 600/1000 /765W/ | 1298
08-0000211 | 002312 | Radik 10 600/1100 /841W/ | 1385
08-000022 | 002313 | Radik 10 600/1200 /918W/ | 1471
08-000023 | 002314 | Radik 10 600/1400 /1071W/ | 1643
08-000024 | 002315 | Radik 10 600/1600 /1224W/ | 1815
08-000025 | 002316 | Radik 10 600/1800 /1377W/ | 1985
08-000026 | 002317 | Radik 10 600/2000 /1529W/ | 2158
08-0000291 | 002321 | Radik 10 900/ 400 /444W/ | 1025
08-000030 | 002322 | Radik 10 900/ 500 /555W/ | 1159
08-000031 | 002323 | Radik 10 900/ 600 /666W/ | 1294
08-000032 | 002324 | Radik 10 900/ 700 /777W/ | 1426
08-000033 | 002325 | Radik 10 900/ 800 /889W/ | 1560
08-000034 | 002326 | Radik 10 900/ 900 /1000W/ | 1691
08-000035 | 002327 | Radik 10 900/1000 /1111W/ | 1824
08-0000351 | 002328 | Radik 10 900/1100 /1222W/ | 1961
08-000036 | 002329 | Radik 10 900/1200 /1333W/ | 2093
08-000037 | 002330 | Radik 10 900/1400 /1555W/ | 2361
08-000038 | 002331 | Radik 10 900/1600 /1777W/ | 2628
08-000039 | 002333 | Radik 11 300/ 500 /349W/ | 1140
08-000040 | 002334 | Radik 11 300/ 600 /419W/ | 1242
08-000041 | 002335 | Radik 11 300/ 700 /488W/ | 1348
08-000042 | 002336 | Radik 11 300/ 800 /558W/ | 1452
08-000043 | 002337 | Radik 11 300/ 900 /628W/ | 1556
08-000044 | 002338 | Radik 11 300/1000 /698W/ | 1660
08-0000441 | 002339 | Radik 11 300/1100 /768W/ | 1766
08-000045 | 002340 | Radik 11 300/1200 /837W/ | 1869
08-000046 | 002341 | Radik 11 300/1400 /977W/ | 2076
08-000047 | 002342 | Radik 11 300/1600 /1117W/ | 2286
08-000048 | 002343 | Radik 11 300/1800 /1256W/ | 2493
08-000049 | 002344 | Radik 11 300/2000 /1396W/ | 2702
08-000050 | 002346 | Radik 11 400/ 500 /450W/ | 1257
08-000051 | 002347 | Radik 11 400/ 600 /540W/ | 1369
08-000052 | 002348 | Radik 11 400/ 700 /630W/ | 1486
08-000053 | 002349 | Radik 11 400/ 800 /720W/ | 1596
08-000054 | 002350 | Radik 11 400/ 900 /810W/ | 1711
08-000055 | 002351 | Radik 11 400/1000 /900W/ | 1821
08-0000551 | 002352 | Radik 11 400/1100 /990W/ | 1934
08-000056 | 002353 | Radik 11 400/1200 /1080W/ | 2047
08-000057 | 002354 | Radik 11 400/1400 /1260W/ | 2272
08-000058 | 002355 | Radik 11 400/1600 /1439W/ | 2497
08-000059 | 002356 | Radik 11 400/1800 /1619W/ | 2724
08-000060 | 002357 | Radik 11 400/2000 /1799W/ | 2948
08-0000601 | 002358 | Radik 11 500/ 400 /436W/ | 1241
08-000061 | 002359 | Radik 11 500/ 500 /545W/ | 1363
08-000062 | 002360 | Radik 11 500/600 /654W/ | 1487
08-000063 | 002361 | Radik 11 500/700 /763W/ | 1606
08-000064 | 002362 | Radik 11 500/800 /872W/ | 1726
08-000065 | 002363 | Radik 11 500/900 /981W/ | 1851
08-000066 | 002364 | Radik 11 500/1000 /1090W/ | 1970
08-0000661 | 002365 | Radik 11 500/1100 /1199W/ | 2091
08-000067 | 002366 | Radik 11 500/1200 /1308W/ | 2211
08-000068 | 002367 | Radik 11 500/1400 /1526W/ | 2455
08-000069 | 002368 | Radik 11 500/1600 /1744W/ | 2698
08-000070 | 002369 | Radik 11 500/1800 /1962W/ | 2940
08-000071 | 002370 | Radik 11 500/2000 /2180W/ | 3185
08-000072 | 002371 | Radik 11 500/2300 /2507W/ Jen na obj. | 3547
08-000073 | 002372 | Radik 11 500/2600 /2834W/Jen na obj. | 3912
08-000074 | 002373 | Radik 11 500/3000 /3270W/ Jen na obj. | 4397
08-0000741 | 002374 | Radik 11 600/400 /509W/ | 1317
08-000075 | 002375 | Radik 11 600/500 /636W/ | 1448
08-000076 | 002376 | Radik 11 600/600 /763W/ | 1579
08-000077 | 002377 | Radik 11 600/700 /891W/ | 1709
08-000078 | 002378 | Radik 11 600/800 /1018W/ | 1837
08-000079 | 002379 | Radik 11 600/900 /1145W/ | 1967
08-000080 | 002380 | Radik 11 600/1000 /1272W/ | 2098
08-0000801 | 002381 | Radik 11 600/1100 /1400W/ | 2227
08-000081 | 002382 | Radik 11 600/1200 /1527W/ | 2358
08-000082 | 002383 | Radik 11 600/1400 /1781W/ | 2617
08-000083 | 002384 | Radik 11 600/1600 /2036W/ | 2877
08-000084 | 002385 | Radik 11 600/1800 /2290W/ | 3135
08-000085 | 002386 | Radik 11 600/2000 /2545W/ | 3398
08-000086 | 002387 | Radik 11 600/2300 /2927W/ Jen na obj. | 3786
08-000087 | 002388 | Radik 11 600/2600 /3308W/ Jen na obj. | 4176
08-000088 | 002389 | Radik 11 600/3000 /3817W/ Jen na obj. | 4695
08-0000881 | 002390 | Radik 11 900/400 /709W/ | 1801
08-000089 | 002391 | Radik 11 900/500 /887W/ | 1993
08-000090 | 002392 | Radik 11 900/600 /1064W/ | 2181
08-000091 | 002393 | Radik 11 900/700 /1241W/ | 2372
08-000092 | 002394 | Radik 11 900/800 /1419W/ | 2561
08-000093 | 002395 | Radik 11 900/900 /1596W/ | 2751
08-000094 | 002396 | Radik 11 900/1000 /1773W/ | 2941
08-0000941 | 002397 | Radik 11 900/1100 /1951W/ | 3132
08-000095 | 002398 | Radik 11 900/1200 /2128W/ | 3323
08-000096 | 002399 | Radik 11 900/1400 /2483W/ | 3702
08-000097 | 002400 | Radik 11 900/1600 /2838W/ jen na obj. | 4082
08-0000971 | 002401 | Radik 20 500/400 /425W/ | 1324
08-000098 | 002402 | Radik 20 500/500 /531W/ | 1458
08-000099 | 002403 | Radik 20 500/600 /637W/ | 1594
08-000100 | 002404 | Radik 20 500/700 /744W/ | 1729
08-000101 | 002405 | Radik 20 500/800 /850W/ | 1862
08-000102 | 002406 | Radik 20 500/900 /956W/ | 1998
08-000103 | 002407 | Radik 20 500/1000 /1062W/ | 2133
08-0001031 | 002408 | Radik 20 500/1100 /1168W/ | 2268
08-000104 | 002409 | Radik 20 500/1200 /1275W/ | 2401
08-000105 | 002410 | Radik 20 500/1400 /1487W/ | 2671
08-000106 | 002411 | Radik 20 500/1600 /1700W/ | 2941
08-000107 | 002412 | Radik 20 500/1800 /1912W/ | 3209
08-000108 | 002413 | Radik 20 500/2000 /2124W/ | 3481
08-0001081 | 002414 | Radik 20 500/2300 /2443W/ Jen na obj. | 3887
08-00010811 | 002415 | Radik 20 500/2600 /2762W/ Jen na obj. | 4291
08-000108110 | 002416 | Radik 20 500/3000 /3187W/ Jen na obj. | 4830
08-000108111 | 002417 | Radik 20 600/400 /496W/ | 1487
08-000109 | 002418 | Radik 20 600/500 /620W/ | 1643
08-000110 | 002419 | Radik 20 600/600 /744W/ | 1799
08-000111 | 002420 | Radik 20 600/700 /868W/ | 1955
08-000112 | 002421 | Radik 20 600/800 /992W/ | 2115
08-000113 | 002422 | Radik 20 600/900 /1116W/ | 2271
08-000114 | 002423 | Radik 20 600/1000 /1240W/ | 2426
08-0001141 | 002424 | Radik 20 600/1100 /1364W/ | 2580
08-000115 | 002425 | Radik 20 600/1200 /1488W/ | 2742
08-000116 | 002426 | Radik 20 600/1400 /1736W/ | 3054
08-000117 | 002427 | Radik 20 600/1600 /1984W/ | 3370
08-000118 | 002428 | Radik 20 600/1800 /2232W/ | 3681
08-000119 | 002429 | Radik 20 600/2000 /2480W/ | 3995
08-00011901 | 002430 | Radik 20 600/2300 /2852W/ Jen na obj. | 4467
08-00011902 | 002431 | Radik 20 600/2600 /3224W/ Jen na obj. | 4937
08-00011903 | 002432 | Radik 20 600/3000 /3720W/ Jen na obj. | 5564
08-0001191 | 002433 | Radik 20 900/400 /716W/ | 1996
08-000120 | 002434 | Radik 20 900/500 /895W/ | 2226
08-000121 | 002435 | Radik 20 900/600 /1074W/ | 2454
08-000122 | 002436 | Radik 20 900/700 /1253W/ | 2684
08-000123 | 002437 | Radik 20 900/800 /1432W/ | 2912
08-000124 | 002438 | Radik 20 900/900 /1611W/ | 3141
08-000125 | 002439 | Radik 20 900/1000 /1790W/ | 3372
08-0001251 | 002440 | Radik 20 900/1100 /1969W/ | 3601
08-000126 | 002441 | Radik 20 900/1200 /2148W/ | 3830
08-000127 | 002442 | Radik 20 900/1400 /2506W/ jen na obj. | 4289
08-0001270 | 002443 | Radik 20 900/1600 /2864W/ jen na obj. | 4746
08-000127019 | 002444 | Radik 21 300/800 /758W/ | 1855
08-00012702 | 002445 | Radik 21 300/900 /852W/ | 1976
08-00012703 | 002446 | Radik 21 300/1000 /948W/ | 2096
08-00012704 | 002447 | Radik 21 300/1100 /1042W/ | 2216
08-00012705 | 002448 | Radik 21 300/1200 /1137W/ | 2338
08-00012706 | 002449 | Radik 21 300/1400 /1327W/ | 2577
08-00012707 | 002450 | Radik 21 300/1600 /1516W/ | 2818
08-00012708 | 002451 | Radik 21 300/1800 /1706W/ | 3055
08-00012709 | 002452 | Radik 21 300/2000 /1895W/ | 3296
08-000127091 | 002453 | Radik 21 400/800 /954W/ | 2047
08-000127092 | 002454 | Radik 21 400/900 /1074W/ | 2181
08-000127093 | 002455 | Radik 21 400/1000 /1193W/ | 2316
08-000127094 | 002456 | Radik 21 400/1100 /1312W/ | 2451
08-000127095 | 002457 | Radik 21 400/1200 /1431W/ | 2588
08-000127096 | 002458 | Radik 21 400/1400 /1670W/ | 2857
08-000127097 | 002459 | Radik 21 400/1600 /1908W/ | 3124
08-000127098 | 002460 | Radik 21 400/1800 /2147W/ | 3396
08-000127099 | 002461 | Radik 21 400/2000 /2386W/ | 3663
08-0001271 | 002462 | Radik 21 500/400 /569W/ | 1623
08-000128 | 002463 | Radik 21 500/500 /711W/ | 1772
08-000129 | 002464 | Radik 21 500/600 /854W/ | 1921
08-000130 | 002465 | Radik 21 500/700 /996W/ | 2068
08-000131 | 002466 | Radik 21 500/800 /1138W/ | 2216
08-000132 | 002467 | Radik 21 500/900 /1281W/ | 2364
08-000133 | 002468 | Radik 21 500/1000 /1423W/ | 2513
08-0001331 | 002469 | Radik 21 500/1100 /1565/ | 2663
08-000134 | 002470 | Radik 21 500/1200 /1708W/ | 2809
08-000135 | 002471 | Radik 21 500/1400 /1992W/ | 3104
08-000136 | 002472 | Radik 21 500/1600 /2277W/ | 3401
08-000137 | 002473 | Radik 21 500/1800 /2561W/ | 3698
08-000138 | 002474 | Radik 21 500/2000 /2846W/ | 3995
08-0001381 | 002475 | Radik 21 600/400 /657W/ | 1824
08-000139 | 002476 | Radik 21 600/500 /821W/ | 1998
08-000140 | 002477 | Radik 21 600/600 /985W/ | 2171
08-000141 | 002478 | Radik 21 600/700 /1149W/ | 2341
08-000142 | 002479 | Radik 21 600/800 /1314W/ | 2513
08-000143 | 002480 | Radik 21 600/900 /1478W/ | 2684
08-000144 | 002481 | Radik 21 600/1000 /1642W/ | 2857
08-0001441 | 002482 | Radik 21 600/1100 /1806W/ | 3028
08-000145 | 002483 | Radik 21 600/1200 /1970W/ | 3201
08-000146 | 002484 | Radik 21 600/1400 /2299W/ | 3542
08-0001461 | 050340 | Radik 21 600/1400 /2299W/ * BARVA* | 4605
08-000147 | 002485 | Radik 21 600/1600 /2627W/ | 3887
08-000148 | 002486 | Radik 21 600/1800 /2956W/ | 4230
08-000149 | 002487 | Radik 21 600/2000 /3284W/ | 4572
08-0001491 | 002488 | Radik 21 900/400 /899W/ | 2416
08-000150 | 002489 | Radik 21 900/500 /1123W/ | 2671
08-000151 | 002490 | Radik 21 900/600 /1348W/ | 2927
08-000152 | 002491 | Radik 21 900/700 /1573W/ | 3187
08-000153 | 002492 | Radik 21 900/800 /1797W/ | 3443
08-000154 | 002493 | Radik 21 900/900 /2022W/ | 3702
08-000155 | 002494 | Radik 21 900/1000 /2247W/ | 3960
08-0001551 | 002495 | Radik 21 900/1100 /2471W/ | 4217
08-000156 | 002496 | Radik 21 900/1200 /2696W/ | 4473
08-000157 | 002497 | Radik 21 900/1400 /3145W/ | 4991
08-0001570 | 002498 | Radik 21 900/1600 /3595W/ | 5502
08-0001571 | 002499 | Radik 22 300/500 /616W/ | 1648
08-0001572 | 002500 | Radik 22 300/600 /739W/ | 1806
08-0001573 | 002501 | Radik 22 300/700 /862W/ | 1966
08-000158 | 002502 | Radik 22 300/800 /985W/ | 2122
08-000159 | 002503 | Radik 22 300/900 /1108W/ | 2281
08-000160 | 002504 | Radik 22 300/1000 /1231W/ | 2440
08-0001601 | 002505 | Radik 22 300/1100 /1354W/ | 2596
08-000161 | 002506 | Radik 22 300/1200 /1477W/ | 2753
08-000162 | 002507 | Radik 22 300/1400 /1723W/ | 3070
08-000163 | 002508 | Radik 22 300/1600 /1970W/ | 3385
08-000164 | 002509 | Radik 22 300/1800 /2216W/ | 3703
08-0001640 | 045796 | Radik 22 300/1800 /2216W/, barva 29 | 4814
08-000165 | 002510 | Radik 22 300/2000 /2462W/ | 4021
08-0001650 | 045798 | Radik 22 300/2000 /2462W/, barva 29 | 5227
08-000166 | 002511 | Radik 22 300/2300 /2831W/ Jen na obj. | 4495
08-000167 | 002512 | Radik 22 300/2600 /3201W/ Jen na obj. | 4971
08-000168 | 002513 | Radik 22 300/3000 /3693W/Jen na obj. | 5602
08-0001681 | 002514 | Radik 22 400/400 /620W/ | 1643
08-000169 | 002515 | Radik 22 400/500 /775W/ | 1820
08-000170 | 002516 | Radik 22 400/600 /930W/ | 1998
08-000171 | 002517 | Radik 22 400/700 /1085W/ | 2175
08-000172 | 002518 | Radik 22 400/800 /1240W/ | 2354
08-000173 | 002519 | Radik 22 400/900 /1395W/ | 2532
08-000174 | 002520 | Radik 22 400/1000 /1550W/ | 2710
08-0001741 | 002521 | Radik 22 400/1100 /1705W/ | 2887
08-000175 | 002522 | Radik 22 400/1200 /1860W/ | 3065
08-000176 | 002523 | Radik 22 400/1400 /2170W/ | 3418
08-000177 | 002524 | Radik 22 400/1600 /2480W/ | 3775
08-000178 | 002525 | Radik 22 400/1800 /2790W/ | 4130
08-000179 | 002526 | Radik 22 400/2000 /3100W/ | 4485
08-000180 | 002527 | Radik 22 400/2300 /3565W/Jen na obj. | 5020
08-000181 | 002528 | Radik 22 400/2600 /4030W/Jen na obj. | 5552
08-000182 | 002529 | Radik 22 400/3000 /4650W/ Jen na obj. | 6263
08-0001821 | 002530 | Radik 22 500/400 /741W/ | 1766
08-000183 | 002531 | Radik 22 500/500 /926W/ | 1962
08-000184 | 002532 | Radik 22 500/600 /1111W/ | 2158
08-000185 | 002533 | Radik 22 500/700 /1296W/ | 2354
08-000186 | 002534 | Radik 22 500/800 /1481W/ | 2550
08-000187 | 002535 | Radik 22 500/900 /1666W/ | 2746
08-000188 | 002536 | Radik 22 500/1000 /1852W/ | 2941
08-0001881 | 002537 | Radik 22 500/1100 /2037W/ | 3136
08-000189 | 002538 | Radik 22 500/1200 /2222W/ | 3335
08-000190 | 002539 | Radik 22 500/1400 /2592W/ | 3726
08-000191 | 002540 | Radik 22 500/1600 /2963W/ | 4118
08-000192 | 002541 | Radik 22 500/1800 /3333W/ | 4513
08-000193 | 002542 | Radik 22 500/2000 /3703W/ | 4903
08-000194 | 002543 | Radik 22 500/2300 /4259W/Jen na obj. | 5492
08-000195 | 002544 | Radik 22 500/2600 /4814W/ Jen na obj. | 6080
08-000196 | 002545 | Radik 22 500/3000 /5555W/ Jen na obj. | 6864
08-0001961 | 002546 | Radik 22 600/400 /857W/ | 1935
08-000197 | 002547 | Radik 22 600/500 /1071W/ | 2144
08-000198 | 002548 | Radik 22 600/600 /1285W/ | 2354
08-000199 | 002549 | Radik 22 600/700 /1499W/ | 2561
08-000200 | 002550 | Radik 22 600/800 /1713W/ | 2769
08-000201 | 002551 | Radik 22 600/900 /1928W/ | 2979
08-000202 | 002552 | Radik 22 600/1000 /2142W/ | 3187
08-0002021 | 002553 | Radik 22 600/1100 /2356W/ | 3396
08-000203 | 002554 | Radik 22 600/1200 /2570W/ | 3605
08-000204 | 002555 | Radik 22 600/1400 /2999W/ | 4021
08-000205 | 002556 | Radik 22 600/1600 /3427W/ | 4438
08-000206 | 002557 | Radik 22 600/1800 /3855W/ | 4852
08-000207 | 002558 | Radik 22 600/2000 /4284W/ | 5270
08-000208 | 002559 | Radik 22 600/2300 /4926W/ Jen na obj. | 5896
08-000209 | 002560 | Radik 22 600/2600 /5569W/ Jen na obj. | 6521
08-000210 | 002561 | Radik 22 600/3000 /6425W/ Jen na obj. | 7354
08-0002101 | 002562 | Radik 22 900/400 /1185W/ | 2634
08-000211 | 002563 | Radik 22 900/500 /1481W/ | 2956
08-000212 | 002564 | Radik 22 900/600 /1777W/ | 3275
08-000213 | 002565 | Radik 22 900/700 /2074W/ | 3594
08-000214 | 002566 | Radik 22 900/800 /2370W/ | 3916
08-000215 | 002567 | Radik 22 900/900 /2666W/ | 4238
08-000216 | 002568 | Radik 22 900/1000 /2962W/ | 4560
08-0002161 | 002569 | Radik 22 900/1100 /3259W/ | 4878
08-000217 | 002570 | Radik 22 900/1200 /3555W/ | 5201
08-000218 | 002571 | Radik 22 900/1400 /4147W/ | 5843
08-000219 | 002572 | Radik 22 900/1600 /4740W/ | 6488
08-000220 | 002573 | Radik 33 300/800 /1398W/ | 3038
08-000221 | 002574 | Radik 33 300/900 /1572W/ | 3238
08-000222 | 002575 | Radik 33 300/1000 /1747W/ | 3432
08-0002221 | 002576 | Radik 33 300/1100 /1922W/ | 3627
08-00022211 | 039391 | Radik 33 300/1100 /1922W/ (Barva) | 4715
08-000223 | 002577 | Radik 33 300/1200 /2097W/ | 3826
08-000224 | 002578 | Radik 33 300/1400 /2446W/ | 4217
08-000225 | 002579 | Radik 33 300/1600 /2795W/ | 4608
08-000226 | 002580 | Radik 33 300/1800 /3145W/ | 5000
08-000227 | 002581 | Radik 33 300/2000 /3494W/ | 5394
08-000228 | 002582 | Radik 33 300/2300 /4018W/ Jen na obj. | 5980
08-000229 | 002583 | Radik 33 300/2600 /4542W/ Jen na obj. | 6570
08-000230 | 002584 | Radik 33 300/3000 /5241W/ Jen na obj. | 7354
08-0002301 | 038278 | Radik 33 400/700 /1766W/ atyp | 3359
08-000231 | 002585 | Radik 33 400/800 /1766W/ | 3359
08-000232 | 002586 | Radik 33 400/900 /1987W/ | 3578
08-000233 | 002587 | Radik 33 400/1000 /2208W/ | 3799
08-0002331 | 002588 | Radik 33 400/1100 /2429W/ | 4021
08-000234 | 002589 | Radik 33 400/1200 /2650W/ | 4240
08-000235 | 002590 | Radik 33 400/1400 /3091W/ | 4682
08-000236 | 002591 | Radik 33 400/1600 /3533W/ | 5125
08-000237 | 002592 | Radik 33 400/1800 /3974W/ | 5564
08-000238 | 002593 | Radik 33 400/2000 /4416W/ | 6006
08-000239 | 002594 | Radik 33 400/2300 /5078W/Jen na obj. | 6667
08-000240 | 002595 | Radik 33 400/2600 /5741W/ Jen na obj. | 7330
08-000241 | 002596 | Radik 33 400/3000 /6624W/ Jen na obj. | 8210
08-0002410 | 002597 | Radik 33 500/400 (1059W) | 2746
08-0002411 | 002598 | Radik 33 500/500 /1324W/ | 3001
08-0002412 | 002599 | Radik 33 500/600 /1589W/ | 3259
08-0002413 | 002600 | Radik 33 500/700 /1854W/ | 3518
08-000242 | 002601 | Radik 33 500/800 /2119W/ | 3775
08-000243 | 002602 | Radik 33 500/900 /2384W/ | 4031
08-000244 | 002603 | Radik 33 500/1000 /2649W/ | 4291
08-0002441 | 002604 | Radik 33 500/1100 /2914W/ | 4547
08-000245 | 002605 | Radik 33 500/1200 /3178W/ | 4805
08-000246 | 002606 | Radik 33 500/1400 /3708W/ | 5319
08-000247 | 002607 | Radik 33 500/1600 /4238W/ | 5834
08-000248 | 002608 | Radik 33 500/1800 /4768W/ | 6349
08-000249 | 002609 | Radik 33 500/2000 /5297W/ | 6864
08-0002491 | 002610 | Radik 33 600/400 /1229W/ | 2956
08-000250 | 002611 | Radik 33 600/500 /1537W/ | 3249
08-000251 | 002612 | Radik 33 600/600 /1844W/ | 3542
08-000252 | 002613 | Radik 33 600/700 /2152W/ | 3835
08-000253 | 002614 | Radik 33 600/800 /2459W/ | 4130
08-000254 | 002615 | Radik 33 600/900 /2766W/ | 4425
08-000255 | 002616 | Radik 33 600/1000 /3074W/ | 4720
08-0002551 | 002617 | Radik 33 600/1100 /3381W/ | 5012
08-000256 | 002618 | Radik 33 600/1200 /3688W/ | 5307
08-000257 | 002619 | Radik 33 600/1400 /4303W/ | 5896
08-000258 | 002620 | Radik 33 600/1600 /4918W/ | 6484
08-000259 | 002622 | Radik 33 600/1800 /5533W/ | 7072
08-000260 | 002623 | Radik 33 600/2000 /6147W/ | 7662
08-0002601 | 002624 | Radik 33 900/400 /1707W/ | 4095
08-000261 | 002625 | Radik 33 900/500 /2133W/ | 4535
08-000262 | 002626 | Radik 33 900/600 /2560W/ | 4976
08-000263 | 002627 | Radik 33 900/700 /2987W/ | 5417
08-000264 | 002628 | Radik 33 900/800 /3413W/ | 5859
08-0002641 | 002629 | Radik 33 900/900 /3840W/ | 6300
08-000265 | 002630 | Radik 33 900/1000 /4267W/ | 6741
08-0002651 | 002631 | Radik 33 900/1100 /4693W/ | 7181
08-000266 | 002632 | Radik 33 900/1200 /5120W/ | 7624
08-000267 | 002633 | Radik 33 900/1400 /5973W/ | 8506
08-000268 | 002635 | KLC 450/930 (428W) | 1376
08-0002681 | 002636 | KLC 450/930 (BARVA) | 1652
08-000269 | 002637 | KLC 450/1340 (617W) | 1587
08-000270 | 002639 | KLC 450/1675 (771W) | 2086
08-000271 | 002641 | KLC 600/930 (544W) | 1386
08-0002711 | 002642 | KLC 600/930 (BARVA) | 1664
08-000272 | 002643 | KLC 600/1340 (784W) | 1618
08-000273 | 002645 | KLC 600/1675 (980W) | 2136
08-0002731 | 002646 | KLC 600/1675 (BARVA) | 2564
08-000274 | 002647 | KLC 750/930 (660W) | 1438
08-0002741 | 002648 | KLC 750/930 (BARVA) | 1725
08-000275 | 002649 | KLC 750/1340 (951W) | 1687
08-0002751 | 002650 | KLC 750/1340 (BARVA) | 2025
08-000276 | 002651 | KLC 750/1675 (1188W) | 2235
08-0002761 | 002652 | KLC 750/1675 (BARVA) | 2683
08-000277 | 002653 | KONZOLE OT NAVRTÁVACÍ 15/120 | 0.01
08-0002771 | 051790 | KONZOLE OT NAVRTÁVACÍ 15/120 | 46
08-000278 | 002654 | KONZOLE OT NAVRTÁVACÍ VK10 15/100/70 z-u141 | 0.01
08-000279 | 002655 | Držák Rondo 48420470 | 95
08-000284 | 002669 | K 400/700 ATYP | 990
08-0002841 | 002670 | K 500/700 ATYP | 1260
08-0002842 | 002671 | K 300/1000 ATYP | 1190
08-000285 | 002672 | K 300/1600 ATYP | 1955
08-0002851 | 002673 | KM 600/1233 Marabu /955/ | 2316
08-0002852 | 050728 | KM 600/1815 Marabu /1277/ | 2878
08-0002859 | 002675 | KM 450/1815 Marabu /1056/ | 2695
08-00028593 | 032489 | KM 450/783 Marabu bílá | 1770
08-00028595 | 032491 | KM 450/1233 Marabu bílá | 2192
08-000285951 | 050787 | KM 900/783 Marabu /930/ | 2500
08-00028596 | 032492 | KM 900/1233 Marabu bílá | 2633
08-00028597 | 044467 | KM 900/1815 Marabu bílá | 3278
08-000286 | 002677 | K 500/1200 ATYP | 1964
08-0002860 | 032343 | K 250/500 ATYP | 1058
08-0002861 | 002678 | K 250/1200 ATYP | 1650
08-0002862 | 002679 | K 350/1200 ATYP | 1750
08-0002863 | 046634 | K 350/1540 ATYP | 1830
08-000287 | 002680 | K 350/1640 ATYP | 1914
08-0002871 | 002681 | K 380/1640 ATYP | 2000
08-0002873 | 002683 | K 300/1800 ATYP | 1950
08-00028731 | 052922 | K 300/1600 ATYP | 1860
08-00028732 | 040662 | K 370/1800 ATYP | 1950
08-000288 | 002684 | K 300/1850 ATYP | 1937
08-0002880 | 002685 | K 300/780 ATYP | 1058
08-00028801 | 002686 | K 300/2000 ATYP | 2200
08-0002881 | 002687 | K 300/1050 ATYP | 1450
08-0002882 | 046633 | K 300/1200 ATYP | 1460
08-000289 | 002688 | K 300/1290 ATYP | 1479
08-0002890 | 002689 | K 370/1500 ATYP | 1620
08-00028902 | 050513 | K 400/940 ATYP | 1650
08-00028911 | 002690 | K 400/1640 ATYP | 1999
08-000289110 | 002691 | K 400/1850 ATYP | 2080
08-000289111 | 002692 | K 400/1800 ATYP | 2080
08-000289112 | 002693 | K 750/450 ATYP | 1058
08-000289113 | 002694 | K 450/550 ATYP | 1025
08-000289114 | 002695 | K 400/1000 ATYP | 1050
08-000290 | 002696 | K 450/940 /528/ | 1226
08-0002900 | 027748 | K 450/730 | 1194
08-0002901 | 044582 | K 450/250 | 990
08-000291 | 002697 | K 450/1290 /696/ | 1420
08-000292 | 002698 | K 450/1640 /847/ | 1743
08-0002921 | 002699 | K 450/1850 /985/ | 2066
08-00029211 | 002700 | K 500/1750 ATYP | 1950
08-0002922 | 002701 | K 600/650 ATYP | 1233
08-00029221 | 027750 | K 600/730 | 1201
08-000293 | 002702 | K 600/940 /669/ | 1245
08-000294 | 002703 | K 600/1290 /881/ | 1434
08-000295 | 002704 | K 600/1640 /1073/ | 1898
08-0002951 | 002705 | K 600/1850 /1242/ | 2119
08-0002952 | 002706 | K 700x600 ATYP | 1300
08-0002953 | 040622 | K 600/2200 ATYP | 2119
08-000296 | 002707 | K 750/940 /809/ | 1301
08-0002961 | 027751 | K 750/730 | 1245
08-000297 | 002708 | K 750/1290 /1066/ | 1490
08-000298 | 002709 | K 750/1640 /1298/ | 1983
08-0002980 | 002710 | K 1000/1200 ATYP | 1844
08-00029800 | 002711 | K 1000/1850 ATYP | 3552
08-000298000 | 002712 | K 800/1290 ATYP | 1750
08-00029801 | 002715 | K 750/1850 /1513/ | 2179
08-00029802 | 002716 | K 1000/750 ATYP | 1380
08-000298020 | 002717 | K 1000/1700 ATYP | 3350
08-000298021 | 030411 | K-E 450/1290 (400R) | 2995
08-0002980212 | 035481 | K-E 750/1290 (600R) | 2996
08-00029803 | 046698 | K 1000/1640 ATYP | 3350
08-0003016 | 002759 | KDO-750/350 ATYP | 2668
08-00030160 | 045725 | KDO-M 400/1290 ATYP+ | 2020
08-00030161 | 031569 | KDO 1000 x 1350 ATYP+ | 2020
08-00030162 | 045556 | KDO 1000 x 1850 ATYP+ | 2650
08-00030163 | 045925 | KDO 900 x 1740 ATYP (bílý) | 2850
08-0003017 | 002760 | KDO 450/940 /520/ | 1390
08-00030170 | 027752 | KDO 450/730 | 1358
08-000301711 | 037000 | KDO 500/1290 ATYP | 1850
08-0003018 | 002764 | KDO 600/940 /665/ | 1434
08-00030181 | 027753 | KDO 600/730 | 1384
08-0003019 | 002765 | KDO 750/940 /810/ | 1472
08-00030191 | 027754 | KDO 750/730 | 1416
08-0003020 | 002766 | KDO 450/1290 /704/ | 1509
08-00030201 | 038420 | KDO 400/1200/704/ | 1509
08-0003021 | 002767 | KDO 600/1290 /900/ | 1528
08-00030212 | 033903 | KDO 600/1290 barva /3020/ | 1830
08-0003022 | 002769 | KDO 750/1290 /1096/ | 1591
08-0003023 | 002770 | KDO 450/1640 /885/ | 1868
08-0003024 | 002771 | KDO 600/1640 /1132/ | 2051
08-0003025 | 002772 | KDO 750/1640 /1379/ | 2168
08-0003026 | 002773 | KDO 450/1850 /1087/ | 2211
08-0003027 | 002774 | KDO 600/1850 /1301/ | 2344
08-0003028 | 002775 | KDO 750/1850 /1616/ | 2442
08-00030281 | 032904 | KDOM 450/730 /450/ středové připojení | 1558
08-00030282 | 032905 | KDOM 600/730 /604/ středové připojení | 1584
08-00030283 | 032903 | KDOM 750/730 /759/ středové připojení | 1616
08-00030284 | 032907 | KDOM 450/940 /520/ středové připojení | 1590
08-00030285 | 032908 | KDOM 600/940 /665/ středové připojení | 1634
08-00030286 | 032909 | KDOM 750/940 /810/ středové připojení | 1672
08-00030287 | 032910 | KDOM 450/1290 /704/ středové připojení | 1709
08-00030288 | 032911 | KDOM 600/1290 /900/ středové připojení | 1728
08-00030289 | 032912 | KDOM 750/1290 /1096/ středové připojení | 1791
08-00030290 | 032913 | KDOM 450/1640 /885/ středové připojení | 2068
08-00030291 | 032914 | KDOM 600/1640 /1132/ středové připojení | 2251
08-00030292 | 032915 | KDOM 750/1640 /1379/ středové připojení | 2368
08-00030293 | 032916 | KDOM 450/1850 /1087/ středové připojení | 2411
08-00030294 | 032917 | KDOM 600/1850 /1301/ středové připojení | 2544
08-00030295 | 032918 | KDOM 750/1850 /1616/ středové připojení | 2642
08-000302951 | 042033 | KDOM 600/1500 středové připojení-ATYP | 2251
08-0003029512 | 043772 | KDOM 535/1500 středové připojení-ATYP | 2251
08-0003029513 | 052881 | KDOM 550/1100 středové připojení-ATYP | 1985
08-00030296 | 032919 | K-50 M 450/730 - středové připojení /417W/ | 1350
08-00030297 | 032920 | K-50 M 600/730 - středové připojení /520W/ | 1420
08-00030298 | 032921 | K-50 M 750/730 - středové připojení /650W/ | 1490
08-00030299 | 032922 | K-50 M 450/940 - středové připojení /500W/ | 1390
08-000302991 | 032923 | K-50 M 600/940 - středové připojení /650W/ | 1490
08-000302992 | 032924 | K-50 M 750/940 - středové připojení /800W/ | 1550
08-000302993 | 032925 | K-50 M 450/1290 - středové připojení /700W/ | 1620
08-000302994 | 032926 | K-50 M 600/1290 - středové připojení /900W/ | 1690
08-000302995 | 032927 | K-50 M 750/1290 - středové připojení /1120W/ | 1750
08-000302996 | 032928 | K-50 M 450/1640 - středové připojení /900W/ | 1920
08-000302997 | 032929 | K-50 M 600/1640 - středové připojení /1150W/ | 2160
08-000302998 | 032930 | K-50 M 750/1640 - středové připojení /1400W/ | 2290
08-000302999 | 032931 | K-50 M 450/1850 - středové připojení /1050W/ | 2320
08-0003029991 | 032932 | K-50 M 600/1850 - středové připojení /1370W/ | 2350
08-0003029992 | 032933 | K-50 M 750/1850 - středové připojení /1660W/ | 2520
08-00030299921 | 038543 | K-50 M 600/1100 - středové připojení /1660W/ | 2520
08-0003037 | 002813 | KD-20 600/1640 D-profil rovné trubky | 2506
08-0003042 | 036478 | Trend TD-508 SAPHO | 3287
08-0003043 | 036479 | Trend ozdobné lišty L-OR SAPHO | 3287
08-000331 | 002819 | Mřížka horní 22/2000 | 165
08-0003312 | 031574 | Mřížka horní 22/800 | 67
08-00033126 | 046637 | Mřížka horní 22/400 | 40
08-00033127 | 002820 | Mřížka horní 22/500 | 42
08-00033138 | 002821 | Mřížka horní 22/700 | 59
08-000331411 | 002822 | Mřížka horní 22/900 | 75
08-0003315 | 040618 | Mřížka horní 22/1000 | 87
08-000332 | 002823 | Mřížka horní 22/1600 | 132
08-0003321 | 002824 | Mřížka horní 22/1200 | 99
08-00033211 | 002825 | Mřížka horní 22/1400 | 115
08-000333 | 002826 | Mřížka horní 22/1800 | 148
08-0003332 | 035408 | Mřížka horní 11-800 | 63
08-0003333 | 002827 | Mřížka horní 11-1000 | 78
08-0003334 | 042616 | Mřížka horní 11-1100 | 85
08-0003335 | 037307 | Mřížka horní 33/400 | 48
08-000334 | 002828 | Mřížka horní 33/1800 | 217
08-0003341 | 002829 | Mřížka horní 11/400 | 32
08-0003342 | 002830 | Mřížka horní 33/1100 | 133
08-000335 | 002831 | Mřížka horní 22/600 | 50
08-0003353 | 002832 | Kryt boční 22/900 | 144
08-000336 | 002833 | Mřížka horní 11/1200 | 94
08-000337 | 002834 | Mřížka horní 22/1100 | 91
08-000338 | 002835 | Mřížka horní 11/1600 | 125
08-0003381 | 002836 | Mřížka horní 11/1800 | 141
08-000339 | 002837 | Kryt boční 33/500 | 149
08-0003390 | 037843 | Kryt boční 11/300 | 90
08-0003391 | 002838 | Kryt boční 11/500 | 115
08-00033911 | 046644 | Kryt boční 11/600 | 125
08-00033912 | 002839 | Kryt boční 11/900 | 139
08-0003392 | 046646 | Kryt boční 33/500 L | 149
08-000339342 | 002840 | Kryt boční 22/400 | 114
08-0003394 | 002841 | Kryt boční 22/300 | 106
08-00033951 | 036173 | Kryt boční 33/300 | 141
08-00033952 | 046645 | Kryt boční 33/300 L | 141
08-000340 | 051668 | Kryt boční 33/554 | 157
08-000341 | 002844 | Sada držáků na KDO /konzole,uchyc./ | 166
08-0003411 | 002845 | Sada držáků na K /konzole,uchyc./ | 166
08-000343 | 002847 | Klíček Demeta odvzduš. umělohmotný /44-76 kovový/ | 9
08-0003445 | 002848 | Držák horního krytu Radik 22,33 | 15
08-000345 | 002849 | Kryt boční 11/600 | 122
08-0003451 | 002850 | Kryt boční 22/500 | 118
08-00034511 | 002851 | Kryt boční 22/600 | 123
08-0003452 | 002852 | Kryt boční 33/600 | 160
08-00034521 | 046643 | Kryt boční 33/600 L | 160
08-0003453 | 002853 | Kryt boční 33/900 L | 202
08-00034531 | 046753 | Kryt boční 33/900 P | 202
08-00034532 | 002854 | Mřížka horní 11/2000 | 156
08-000346 | 002855 | Mřížka horní 33/2000 | 242
08-0003461 | 032338 | Mřížka horní 11/500 | 40
08-000347 | 002856 | Mřížka horní 33/1600 | 193
08-0003471 | 037007 | Mřížka horní 33/3000 | 345
08-00034710 | 046640 | Mřížka horní 33/2600 | 280
08-000348 | 002857 | Mřížka horní 33/1400 | 169
08-0003481 | 002858 | Mřížka horní 22/1000 | 83
08-0003482 | 002859 | Mřížka horní 11/1400 | 109
08-000349 | 002860 | Mřížka horní 33/800 | 97
08-0003491 | 002861 | Mřížka horní 33/900 | 110
08-00034910 | 046641 | Mřížka horní 33/500 | 60
08-00034911 | 002862 | Mřížka horní 33/600 | 73
08-0003492 | 002863 | Mřížka horní 11/600 | 48
08-00034920 | 046635 | Mřížka horní 11/700 | 55
08-00034921 | 002864 | Mřížka horní 11/900 | 71
08-00034940 | 002866 | Mřížka horní 33/1000 | 121
08-0003495 | 031665 | Mřížka horní 33/1200 | 145
08-000350 | 002867 | KLCE 450/930 | 2624
08-000351 | 002868 | KLCE 450/1340 | 2897
08-000352 | 047017 | KLCE 450/1675 | 3436
08-000353 | 002870 | KLCE 600/930 | 2668
08-000354 | 002871 | KLCE 600/1340 | 2976
08-000355 | 002872 | KLCE 600/1675 | 3589
08-000356 | 002873 | KLCE 750/930 | 2750
08-000357 | 002874 | KLCE 750/1340 | 3126
08-000358 | 002875 | KLCE 750/1675 | 3747
08-000370 | 002878 | KRCE 535/900 | 2681
08-000371 | 002879 | KRCE 535/1100 | 2971
08-000372 | 002880 | KRCE 535/1500 | 3255
08-000373 | 002881 | KRCE 735/500 | 2539
08-000375 | 002883 | KRCE 735/1100 | 3330
08-000376 | 002884 | KRCE 735/1500 | 4195
08-0003761 | 039633 | KRCE 735/1500 BAHAMA /86064/ | 4195
08-000446 | 002885 | Barva opravná nátěrová na radiátory-tuška * | 171
08-000447 | 002886 | Barva opravná na radiátory sprey * | 204
08-000448 | 002887 | Zátka zaslepovací 1/2" | 16
08-000449 | 002888 | Zátka odvzdušňovací 1/2" | 29
08-000460 | 002890 | VK 10 300/500 /210W/ | 1506
08-000461 | 002891 | VK 10 300/600 /252W/ | 1576
08-000462 | 002892 | VK 10 400/500 /269W/ | 1683
08-000463 | 002893 | VK 10 400/600 /323W/ | 1755
08-0004631 | 002894 | VK 10 500/400 /261W/ | 1747
08-000464 | 002895 | VK 10 500/500 /326W/ | 1825
08-000465 | 002896 | VK 10 500/600 /391W/ | 1904
08-000466 | 002897 | VK 10 500/700 /457W/ | 1983
08-000467 | 002898 | VK 10 500/800 /522W/ | 2063
08-000468 | 002899 | VK 10 500/900 /587W/ | 2139
08-000469 | 002900 | VK 10 500/1000 /652W/ | 2220
08-0004691 | 002901 | VK 10 500/1100 /718W/ | 2296
08-000470 | 002902 | VK 10 500/1200 /783W/ | 2377
08-000471 | 002903 | VK 10 500/1400 /913W/ | 2533
08-000472 | 002904 | VK 10 500/1600 /1044W/ | 2691
08-000473 | 002905 | VK 10 500/1800 /1174W/ | 2849
08-000474 | 002906 | VK 10 500/2000 /1305W/ | 3007
08-0004741 | 002907 | VK 10 600/400 /306W/ | 1886
08-000475 | 002908 | VK 10 600/500 /382W/ | 1970
08-000476 | 002909 | VK 10 600/600 /459W/ | 2050
08-000477 | 002910 | VK 10 600/700 /535W/ | 2135
08-000478 | 002911 | VK 10 600/800 /612W/ | 2220
08-000479 | 002912 | VK 10 600/900 /688W/ | 2300
08-000480 | 002913 | VK 10 600/1000 /765W/ | 2386
08-0004801 | 002914 | VK 10 600/1100 /841W/ | 2470
08-000481 | 002915 | VK 10 600/1200 /918W/ | 2552
08-000482 | 002916 | VK 10 600/1400 /1071W/ | 2721
08-000483 | 002917 | VK 10 600/1600 /1224W/ | 2886
08-000484 | 002918 | VK 10 600/1800 /1377W/ | 3054
08-000485 | 002919 | VK 10 600/2000 /1529W/ | 3222
08-0004881 | 002923 | VK 10 900/400 /444W/ | 2238
08-000489 | 002924 | VK 10 900/500 /555W/ | 2367
08-000490 | 002925 | VK 10 900/600 /666W/ | 2500
08-000491 | 002926 | VK 10 900/700 /777W/ | 2630
08-000492 | 002927 | VK 10 900/800 /889W/ | 2760
08-000493 | 002928 | VK 10 900/900 /1000W/ | 2887
08-000494 | 002929 | VK 10 900/1000 /1111W/ | 3020
08-0004941 | 002930 | VK 10 900/1100 /1222W/ | 3147
08-000495 | 002931 | VK 10 900/1200 /1333W/ | 3279
08-000496 | 002932 | VK 10 900/1400 /1555W/ jen na obj. | 3538
08-000497 | 002933 | VK 10 900/1600 /1777W/ jen na obj. | 3801
08-000498 | 002934 | VK 11 300/500 /349W/ | 1878
08-000499 | 002935 | VK 11 300/600 /419W/ | 1981
08-000500 | 002936 | VK 11 300/700 /488W/ | 2082
08-000501 | 002937 | VK 11 300/800 /558W/ | 2184
08-000502 | 002938 | VK 11 300/900 /628W/ | 2285
08-000503 | 002939 | VK 11 300/1000 /698W/ | 2386
08-0005031 | 002940 | VK 11 300/1100 /768W/ | 2486
08-000504 | 002941 | VK 11 300/1200 /837W/ | 2589
08-000505 | 002942 | VK 11 300/1400 /977W/ | 2793
08-000506 | 002943 | VK 11 300/1600 /1117W/ | 2995
08-000507 | 002944 | VK 11 300/1800 /1256W/ | 3197
08-000508 | 002945 | VK 11 300/2000 /1396W/ | 3399
08-000509 | 002946 | VK 11 400/500 /450W/ | 1957
08-000510 | 002947 | VK 11 400/600 /540W/ | 2067
08-000511 | 002948 | VK 11 400/700 /630W/ | 2176
08-000512 | 002949 | VK 11 400/800 /720W/ | 2286
08-000513 | 002950 | VK 11 400/900 /810W/ | 2397
08-000514 | 002951 | VK 11 400/1000 /900W/ | 2505
08-0005141 | 002952 | VK 11 400/1100 /990W/ | 2615
08-000515 | 002953 | VK 11 400/1200 /1080W/ | 2725
08-000516 | 002954 | VK 11 400/1400 /1260W/ | 2943
08-000517 | 002955 | VK 11 400/1600 /1439W/ | 3163
08-000518 | 002956 | VK 11 400/1800 /1619W/ | 3381
08-000519 | 002957 | VK 11 400/2000 /1799W/ | 3604
08-0005191 | 002958 | VK 11 500/400 /436W/ | 1918
08-000520 | 002959 | VK 11 500/500 /545W/ | 2035
08-000521 | 002960 | VK 11 500/600 /654W/ | 2151
08-000522 | 002961 | VK 11 500/700 /763W/ | 2271
08-000523 | 002962 | VK 11 500/800 /872W/ | 2389
08-000524 | 002963 | VK 11 500/900 /981W/ | 2506
08-000525 | 002964 | VK 11 500/1000 /1090W/ | 2624
08-0005251 | 002965 | VK 11 500/1100 /1199W/ | 2744
08-000526 | 002966 | VK 11 500/1200 /1308W/ | 2862
08-000527 | 002967 | VK 11 500/1400 /1526W/ | 3096
08-000528 | 002968 | VK 11 500/1600 /1744W/ | 3332
08-000529 | 002969 | VK 11 500/1800 /1962W/ | 3570
08-000530 | 002970 | VK 11 500/2000 /2180W/ | 3804
08-000531 | 002971 | VK 11 500/2300 /2507W/ Jen na obj. | 4159
08-000532 | 002972 | VK 11 500/2600 /2834W/ Jen na obj. | 4517
08-000533 | 002973 | VK 11 500/3000 /3270W/Jen na obj. | 4986
08-0005331 | 002974 | VK 11 600/400 /509W/ | 2104
08-000534 | 002975 | VK 11 600/500 /636W/ | 2229
08-000535 | 002976 | VK 11 600/600 /763W/ | 2358
08-000536 | 002977 | VK 11 600/700 /891W/ | 2484
08-000537 | 002978 | VK 11 600/800 /1018W/ | 2610
08-0005371 | 041686 | VK 11 600/800 /1018W/ BARVA | 3393
08-000538 | 002979 | VK 11 600/900 /1145W/ | 2735
08-000539 | 002980 | VK 11 600/1000 /1272W/ | 2864
08-0005391 | 002981 | VK 11 600/1100 /1400W/ | 2989
08-000540 | 002982 | VK 11 600/1200 /1527W/ | 3116
08-000541 | 002983 | VK 11 600/1400 /1781W/ | 3370
08-000542 | 002984 | VK 11 600/1600 /2036W/ | 3623
08-000543 | 002985 | VK 11 600/1800 /2290W/ | 3874
08-000544 | 002986 | VK 11 600/2000 /2545W/ | 4127
08-000545 | 002987 | VK 11 600/2300 /2927W/ Jen na obj. | 4508
08-000546 | 002988 | VK 11 600/2600 /3308W/ Jen na obj. | 4886
08-000547 | 002989 | VK 11 600/3000 /3817W/ Jen na obj. | 5392
08-0005471 | 002990 | VK 11 900/400 /709W/ | 2589
08-000548 | 002991 | VK 11 900/500 /887W/ | 2775
08-000549 | 002992 | VK 11 900/600 /1064W/ | 2959
08-0005491 | 037464 | VK 11 900/600 (BARVA 16) BAHAMA /1064W/ | 3847
08-000550 | 002993 | VK 11 900/700 /1241W/ | 3145
08-000551 | 002994 | VK 11 900/800 /1419W/ | 3326
08-000552 | 002995 | VK 11 900/900 /1596W/ | 3513
08-000553 | 002996 | VK 11 900/1000 /1773W/ | 3699
08-0005531 | 002997 | VK 11 900/1100 /1951W/ | 3882
08-000554 | 002998 | VK 11 900/1200 /2128W/ | 4067
08-000555 | 002999 | VK 11 900/1400 /2483W/ | 4440
08-000556 | 003000 | VK 11 900/1600 /2838W/ | 4809
08-0005561 | 003001 | VK 20 500/400 /425W/ | 2112
08-000557 | 003002 | VK 20 500/500 /531W/ | 2244
08-000558 | 003003 | VK 20 500/600 /637W/ | 2373
08-000559 | 003004 | VK 20 500/700 /744W/ | 2505
08-000560 | 003005 | VK 20 500/800 /850W/ | 2637
08-000561 | 003006 | VK 20 500/900 /956W/ | 2767
08-000562 | 003007 | VK 20 500/1000 /1062W/ | 2900
08-0005621 | 003008 | VK 20 500/1100 /1168W/ | 3030
08-000563 | 003009 | VK 20 500/1200 /1275W/ | 3161
08-000564 | 003010 | VK 20 500/1400 /1487W/ | 3424
08-000565 | 003011 | VK 20 500/1600 /1700W/ | 3687
08-000566 | 003012 | VK 20 500/1800 /1912W/ | 3951
08-000567 | 003013 | VK 20 500/2000 /2124W/ | 4213
08-0005670 | 003014 | VK 20 500/2600 /2762W/ Jen na obj. | 4999
08-00056701 | 003015 | VK 20 500/2300 /2443W/ Jen na obj. | 4605
08-000567011 | 003016 | VK 20 500/3000 /3187W/ Jen na obj. | 5525
08-0005671 | 003017 | VK 20 600/400 /496W/ | 2255
08-000568 | 003018 | VK 20 600/500 /620W/ | 2409
08-000569 | 003019 | VK 20 600/600 /744W/ | 2562
08-000570 | 003020 | VK 20 600/700 /868W/ | 2714
08-000571 | 003021 | VK 20 600/800 /992W/ | 2868
08-000572 | 003022 | VK 20 600/900 /1116W/ | 3023
08-000573 | 003023 | VK 20 600/1000 /1240W/ | 3173
08-0005731 | 003024 | VK 20 600/1100 /1364W/ | 3325
08-000574 | 003025 | VK 20 600/1200 /1488W/ | 3479
08-000575 | 003026 | VK 20 600/1400 /1736W/ | 3784
08-000576 | 003027 | VK 20 600/1600 /1984W/ | 4089
08-000577 | 003028 | VK 20 600/1800 /2232W/ | 4395
08-000578 | 003029 | VK 20 600/2000 /2480W/ | 4700
08-0005781 | 003030 | VK 20 600/2300 /2852W/ Jen na obj. | 5159
08-00057812 | 003031 | VK 20 600/2600 /3224W/ Jen na obj. | 5617
08-00057813 | 003032 | VK 20 600/3000 /3720W/ Jen na obj. | 6228
08-0005782 | 003033 | VK 20 900/400 /716W/ | 2778
08-000579 | 003034 | VK 20 900/500 /895W/ | 2999
08-000580 | 003035 | VK 20 900/600 /1074W/ | 3225
08-000581 | 003036 | VK 20 900/700 /1253W/ | 3445
08-000582 | 003037 | VK 20 900/800 /1432W/ | 3670
08-000583 | 003038 | VK 20 900/900 /1611W/ | 3892
08-000584 | 003039 | VK 20 900/1000 /1790W/ | 4116
08-0005841 | 003040 | VK 20 900/1100 /1969W/ | 4339
08-000585 | 003041 | VK 20 900/1200 /2148W/ | 4563
08-0005851 | 003042 | VK 20 900/1600 /2864W/ | 5455
08-0005860 | 003044 | VK 21 300/800 /758W/ | 2630
08-00058601 | 003045 | VK 21 300/900 /853W/ | 2748
08-000586010 | 003046 | VK 21 300/1000 /948W/ | 2864
08-0005860100 | 003047 | VK 21 300/1100 /1042W/ | 2981
08-0005860101 | 003049 | VK 21 300/1200 /1137W/ | 3096
08-0005860102 | 003048 | VK 21 300/1400 /1327W/ | 3331
08-0005860103 | 003050 | VK 21 300/1600 /1516W/ | 3565
08-0005860104 | 003051 | VK 21 300/1800 /1706W/ | 3801
08-0005860105 | 003052 | VK 21 300/2000 /1895W/ | 4032
08-0005860106 | 003053 | VK 21 400/800 /954W/ | 2816
08-0005860107 | 003054 | VK 21 400/900 /1074W/ | 2944
08-0005860108 | 003055 | VK 21 400/1000 /1193W/ | 3077
08-0005860109 | 003056 | VK 21 400/1100 /1312W/ | 3209
08-0005860110 | 003057 | VK 21 400/1200 /1431W/ | 3340
08-0005860111 | 003058 | VK 21 400/1400 /1670W/ | 3604
08-0005860112 | 003059 | VK 21 400/1600 /1908W/ | 3867
08-0005860113 | 003060 | VK 21 400/1800 /2147W/ | 4127
08-0005860114 | 003061 | VK 21 400/2000 /2386W/ | 4390
08-0005861 | 003062 | VK 21 500/400 /569W/ | 2402
08-000587 | 003063 | VK 21 500/500 /711W/ | 2549
08-000588 | 003064 | VK 21 500/600 /854W/ | 2691
08-000589 | 003065 | VK 21 500/700 /996W/ | 2836
08-00058926 | 045726 | VK 21 500/700 /996W/ BARVA Pergamon | 3687
08-000590 | 003066 | VK 21 500/800 /1138W/ | 2981
08-000591 | 003067 | VK 21 500/900 /1281W/ | 3126
08-000592 | 003068 | VK 21 500/1000 /1423W/ | 3269
08-0005921 | 003069 | VK 21 500/1100 /1565W/ | 3414
08-000593 | 003070 | VK 21 500/1200 /1708W/ | 3555
08-000594 | 003071 | VK 21 500/1400 /1992W/ | 3847
08-000595 | 003072 | VK 21 500/1600 /2277W/ | 4134
08-000596 | 003073 | VK 21 500/1800 /2561W/ | 4424
08-000597 | 003074 | VK 21 500/2000 /2846W/ | 4712
08-0005971 | 003075 | VK 21 600/400 /657W/ | 2589
08-0005972 | 048532 | VK 21 600/400 /657W/ barva 35 | 2862
08-000598 | 003076 | VK 21 600/500 /821W/ | 2756
08-000599 | 003077 | VK 21 600/600 /985W/ | 2922
08-0005991 | 041687 | VK 21 600/600 /985W/ BARVA | 3798
08-000600 | 003078 | VK 21 600/700 /1149W/ | 3091
08-0006001 | 046662 | VK 21 600/700 /1149W/ barva | 4018
08-000601 | 003079 | VK 21 600/800 /1314W/ | 3256
08-000602 | 003080 | VK 21 600/900 /1478W/ | 3424
08-000603 | 003081 | VK 21 600/1000 /1642W/ | 3591
08-0006031 | 003082 | VK 21 600/1100 /1806W/ | 3759
08-000604 | 003083 | VK 21 600/1200 /1970W/ | 3925
08-000605 | 003084 | VK 21 600/1400 /2299W/ | 4258
08-000606 | 003085 | VK 21 600/1600 /2627W/ | 4594
08-000607 | 003086 | VK 21 600/1800 /2956W/ | 4928
08-000608 | 003087 | VK 21 600/2000 /3284W/ | 5262
08-0006081 | 003088 | VK 21 900/400 /899W/ | 3149
08-000609 | 003089 | VK 21 900/500 /1123W/ | 3399
08-000610 | 003090 | VK 21 900/600 /1348W/ | 3650
08-000611 | 003091 | VK 21 900/700 /1573W/ | 3901
08-000612 | 003092 | VK 21 900/800 /1797W/ | 4153
08-000613 | 003093 | VK 21 900/900 /2022W/ | 4403
08-000614 | 003094 | VK 21 900/1000 /2247W/ | 4653
08-0006141 | 003095 | VK 21 900/1100 /2471W/ | 4904
08-000615 | 003096 | VK 21 900/1200 /2696W/ | 5153
08-000616 | 003097 | VK 21 900/1400 /3145W/ | 5653
08-0006160 | 003098 | VK 21 900/1600 /3595W/ | 6156
08-0006161 | 003099 | VK 22 300/500 /616W/ | 2439
08-0006162 | 003100 | VK 22 300/600 /739W/ | 2594
08-0006163 | 003101 | VK 22 300/700 /862W/ | 2749
08-000617 | 003102 | VK 22 300/800 /985W/ | 2901
08-000618 | 003103 | VK 22 300/900 /1108W/ | 3055
08-000619 | 003104 | VK 22 300/1000 /1231W/ | 3209
08-0006191 | 003105 | VK 22 300/1100 /1354W/ | 3362
08-000620 | 003106 | VK 22 300/1200 /1477W/ | 3515
08-000621 | 003107 | VK 22 300/1400 /1723W/ | 3826
08-000622 | 003108 | VK 22 300/1600 /1970W/ | 4132
08-000623 | 003109 | VK 22 300/1800 /2216W/ | 4441
08-0006231 | 044815 | VK 22 300/1800 /2167W/ (Barva)/20-agais/ | 5774
08-000624 | 003110 | VK 22 300/2000 /2462W/ | 4748
08-000625 | 003111 | VK 22 300/2300 /2831W/ Jen na obj. | 5210
08-000626 | 003112 | VK 22 300/2600 /3201W/ Jen na obj. | 5672
08-000627 | 003113 | VK 22 300/3000 /3693W/ Jen na obj. | 6288
08-0006271 | 003114 | VK 22 400/400 /620W/ | 2601
08-000628 | 003115 | VK 22 400/500 /775W/ | 2775
08-000629 | 003116 | VK 22 400/600 /930W/ | 2944
08-000630 | 003117 | VK 22 400/700 /1085W/ | 3120
08-000631 | 003118 | VK 22 400/800 /1240W/ | 3293
08-000632 | 003119 | VK 22 400/900 /1395W/ | 3465
08-000633 | 003120 | VK 22 400/1000 /1550W/ | 3640
08-0006331 | 003121 | VK 22 400/1100 /1705W/ | 3811
08-000634 | 003122 | VK 22 400/1200 /1860W/ | 3985
08-000635 | 003123 | VK 22 400/1400 /2170W/ | 4332
08-000636 | 003124 | VK 22 400/1600 /2480W/ | 4676
08-000637 | 003125 | VK 22 400/1800 /2790W/ | 5022
08-000638 | 003126 | VK 22 400/2000 /3100W/ | 5369
08-000639 | 003127 | VK 22 400/2300 /3565W/ Jen na obj. | 5888
08-000640 | 003128 | VK 22 400/2600 /4030W/ Jen na obj. | 6405
08-000641 | 003129 | VK 22 400/3000 /4650W/ Jen na obj. | 7099
08-0006411 | 003130 | VK 22 500/400 /741W/ | 2731
08-000642 | 003131 | VK 22 500/500 /926W/ | 2922
08-000643 | 003132 | VK 22 500/600 /1111W/ | 3115
08-000644 | 003133 | VK 22 500/700 /1296W/ | 3306
08-000645 | 003134 | VK 22 500/800 /1481W/ | 3496
08-000646 | 003135 | VK 22 500/900 /1666W/ | 3687
08-000647 | 003136 | VK 22 500/1000 /1852W/ | 3877
08-0006470 | 003137 | VK 22 500/1100 /2037W/ | 4067
08-0006471 | 039392 | VK 22 500/1100 /2037W/ (Barva)/ | 5288
08-000648 | 003138 | VK 22 500/1200 /2222W/ | 4258
08-000649 | 003139 | VK 22 500/1400 /2592W/ | 4639
08-000650 | 003140 | VK 22 500/1600 /2963W/ | 5022
08-000651 | 003141 | VK 22 500/1800 /3333W/ | 5405
08-000652 | 003142 | VK 22 500/2000 /3703W/ | 5787
08-000653 | 003143 | VK 22 500/2300 /4259W/ Jen na obj. | 6358
08-000654 | 003144 | VK 22 500/2600 /4814W/ Jen na obj. | 6930
08-000655 | 003145 | VK 22 500/3000 /5555W/ Jen na obj. | 7695
08-0006551 | 003146 | VK 22 600/400 /857W/ | 2780
08-000656 | 003147 | VK 22 600/500 /1071W/ | 2982
08-000657 | 003148 | VK 22 600/600 /1285W/ | 3186
08-000658 | 003149 | VK 22 600/700 /1499W/ | 3390
08-000659 | 003150 | VK 22 600/800 /1713W/ | 3591
08-000660 | 003151 | VK 22 600/900 /1928W/ | 3793
08-000661 | 003152 | VK 22 600/1000 /2142W/ | 3996
08-0006610 | 051235 | VK 22 600/1000 /2142W/ barva Pearl Braun | 5708
08-0006611 | 003153 | VK 22 600/1100 /2356W/ | 4199
08-000662 | 003154 | VK 22 600/1200 /2570W/ | 4403
08-000663 | 003155 | VK 22 600/1400 /2999W/ | 4809
08-000664 | 003156 | VK 22 600/1600 /3427W/ | 5212
08-000665 | 003157 | VK 22 600/1800 /3855W/ | 5620
08-000666 | 003158 | VK 22 600/2000 /4284W/ | 6025
08-000667 | 003159 | VK 22 600/2300 /4926W/ Jen na obj. | 6632
08-000668 | 003160 | VK 22 600/2600 /5569W/ Jen na obj. | 7244
08-000669 | 003161 | VK 22 600/3000 /6425W/ Jen na obj. | 8052
08-0006691 | 003162 | VK 22 900/400 /1185W/ | 3493
08-000670 | 003163 | VK 22 900/500 /1481W/ | 3804
08-000671 | 003164 | VK 22 900/600 /1777W/ | 4118
08-000672 | 003165 | VK 22 900/700 /2074W/ | 4430
08-000673 | 003166 | VK 22 900/800 /2370W/ | 4744
08-000674 | 003167 | VK 22 900/900 /2666W/ | 5057
08-000675 | 003168 | VK 22 900/1000 /2962W/ | 5369
08-0006751 | 003169 | VK 22 900/1100 /3259W/ | 5682
08-000676 | 003170 | VK 22 900/1200 /3555W/ | 5994
08-000677 | 003171 | VK 22 900/1400 /4147W/ | 6619
08-000678 | 003172 | VK 22 900/1600 /4740W/ | 7245
08-000680 | 002846 | Odbočka T kus včet. kroužku 1/2" | 162
08-000681 | 052590 | Tyč el. 300W 40cm bez T-kusu | 917
08-000682 | 052591 | Tyč el. 400W 50cm bez T-kusu | 937
08-000683 | 052593 | Tyč el. 500W 60cm bez T-kusu | 955
08-000684 | 052595 | Tyč el. 600W 70cm bez T-kusu | 977
08-000685 | 052603 | Tyč el. 700W 80cm bez T-kusu | 997
08-000686 | 052604 | Tyč el. 800W 90cm bez T-kusu | 1017
08-000687 | 052605 | Tyč el. 900W 100cm bez T-kusu | 1037
08-000688 | 052607 | Tyč el. 1000W 100cm bez T-kusu | 1046
08-000689 | 052608 | Tyč el. 1200W 120cm bez T-kusu | 1061
08-000690 | 052609 | Tyč el. 1350W 120cm bez T-kusu | 1070
08-000699 | 003173 | Tyč el. 1350W 120cm (vč. T-kusu) | 1324
08-000700 | 003174 | Tyč el. 1200W 120cm (vč. T-kusu) | 1324
08-000701 | 003175 | Tyč el. 1000W 100cm (vč. T-kusu) | 1282
08-000702 | 003176 | Tyč el. 500W 60cm (vč. T-kusu) | 1198
08-000703 | 003177 | Tyč el. 700W 80cm (vč. T-kusu) | 1240
08-000704 | 003178 | Tyč el. 900W 100cm (vč. T-kusu) | 1282
08-000705 | 003179 | Tyč el. 800W 90cm (vč. T-kusu) | 1240
08-000706 | 003180 | Tyč el. 600W 70cm (vč. T-kusu) | 1198
08-000707 | 003181 | Tyč el. 400W 50cm (vč. T-kusu) | 1156
08-000708 | 003182 | Tyč el. 300W 40cm (vč. T-kusu) | 1156
08-000720 | 003185 | VK 33 300/800 /1398W/ | 3793
08-000721 | 003186 | VK 33 300/900 /1572W/ | 3985
08-000722 | 003187 | VK 33 300/1000 /1747W/ | 4175
08-0007221 | 003188 | VK 33 300/1100 /1922W/ | 4365
08-000723 | 003189 | VK 33 300/1200 /2097W/ | 4557
08-000724 | 003190 | VK 33 300/1400 /2446W/ | 4939
08-000725 | 003191 | VK 33 300/1600 /2795W/ | 5321
08-000726 | 003192 | VK 33 300/1800 /3145W/ | 5705
08-000727 | 003193 | VK 33 300/2000 /3494W/ | 6085
08-000728 | 003194 | VK 33 300/2300 /4018W/ Jen na obj. | 6657
08-000729 | 003195 | VK 33 300/2600 /4542W/ Jen na obj. | 7230
08-000730 | 003196 | VK 33 300/3000 /5241W/ Jen na obj. | 7993
08-000731 | 003197 | VK 33 400/800 /1766W/ | 4344
08-000732 | 003198 | VK 33 400/900 /1987W/ | 4557
08-000733 | 003199 | VK 33 400/1000 /2208W/ | 4770
08-0007331 | 003200 | VK 33 400/1100 /2429W/ | 4986
08-000734 | 003201 | VK 33 400/1200 /2650W/ | 5200
08-000735 | 003202 | VK 33 400/1400 /3091W/ | 5630
08-000736 | 003203 | VK 33 400/1600 /3533W/ | 6060
08-000737 | 003204 | VK 33 400/1800 /3974W/ | 6491
08-000738 | 003205 | VK 33 400/2000 /4416W/ | 6920
08-000739 | 003206 | VK 33 400/2300 /5078W/ Jen na obj. | 7563
08-000740 | 003207 | VK 33 400/2600 /5741W/ Jen na obj. | 8207
08-000741 | 003208 | VK 33 400/3000 /6624W/ Jen na obj. | 9067
08-00074100 | 003209 | VK 33 500/400 /1059W/ | 3745
08-00074101 | 003210 | VK 33 500/500 /1324W/ | 3996
08-0007411 | 003211 | VK 33 500/600 /1589W/ | 4248
08-00074110 | 003212 | VK 33 500/700 /1854W/ | 4498
08-000742 | 003213 | VK 33 500/800 /2119W/ | 4748
08-000743 | 003214 | VK 33 500/900 /2384W/ | 4999
08-000744 | 003215 | VK 33 500/1000 /2649W/ | 5250
08-0007441 | 003216 | VK 33 500/1100 /2914W/ (máme kermi 1ks) | 5499
08-000745 | 003217 | VK 33 500/1200 /3178W/ | 5751
08-000746 | 003218 | VK 33 500/1400 /3708W/ | 6252
08-000747 | 003219 | VK 33 500/1600 /4238W/ | 6753
08-000748 | 003220 | VK 33 500/1800 /4768W/ | 7252
08-000749 | 003221 | VK 33 500/2000 /5297W/ | 7753
08-0007499 | 003222 | VK 33 600/400 /1229W/ | 3890
08-000750 | 003223 | VK 33 600/500 /1537W/ | 4175
08-000751 | 003224 | VK 33 600/600 /1844W/ | 4463
08-000752 | 003225 | VK 33 600/700 /2152W/ | 4748
08-000753 | 003226 | VK 33 600/800 /2459W/ | 5035
08-000754 | 003227 | VK 33 600/900 /2766W/ | 5321
08-000755 | 003228 | VK 33 600/1000 /3074W/ | 5606
08-0007551 | 003229 | VK 33 600/1100 /4693W/ | 5894
08-000756 | 003230 | VK 33 600/1200 /3688W/ | 6180
08-000757 | 003231 | VK 33 600/1400 /4303W/ | 6753
08-000758 | 003232 | VK 33 600/1600 /4918W/ | 7327
08-000759 | 003233 | VK 33 600/1800 /5533W/ | 7898
08-000760 | 003234 | VK 33 600/2000 /6147W/ | 8469
08-0007601 | 003235 | VK 33 900/400 /1707W/ | 4939
08-000761 | 003236 | VK 33 900/500 /2133W/ | 5369
08-000762 | 003237 | VK 33 900/600 /2560W/ | 5797
08-000763 | 003238 | VK 33 900/700 /2987W/ | 6228
08-000764 | 003239 | VK 33 900/800 /3413W/ | 6657
08-000765 | 003240 | VK 33 900/900 /3840W/ | 7085
08-000766 | 003241 | VK 33 900/1000 /4267W/ | 7517
08-0007661 | 003242 | VK 33 900/1100 /4693W/ | 7944
08-000767 | 003243 | VK 33 900/1200 /4120W/ | 8375
08-000768 | 003244 | VK 33 900/1400 /5973W/ | 9235
08-000777 | 003245 | Příslušenství k VK radiátorům | 420
08-000901 | 047520 | Deska rovná čelní 300x400 | 381
08-000902 | 036732 | Deska rovná čelní 300x500 | 485
08-000903 | 047521 | Deska rovná čelní 300x600 | 589
08-000904 | 047522 | Deska rovná čelní 300x700 | 693
08-000905 | 047523 | Deska rovná čelní 300x800 | 797
08-000906 | 047524 | Deska rovná čelní 300x900 | 901
08-000907 | 047525 | Deska rovná čelní 300x1000 | 1005
08-000908 | 047526 | Deska rovná čelní 300x1100 | 1109
08-000909 | 047530 | Deska rovná čelní 300x1200 | 1213
08-000910 | 047549 | Deska rovná čelní 300x1400 | 1421
08-000911 | 047551 | Deska rovná čelní 300x1600 | 1629
08-000912 | 047552 | Deska rovná čelní 300x1800 | 1837
08-000913 | 047553 | Deska rovná čelní 300x2000 | 2045
08-000914 | 047555 | Deska rovná čelní 400x400 | 485
08-000915 | 047558 | Deska rovná čelní 400x500 | 589
08-000916 | 047560 | Deska rovná čelní 400x600 | 693
08-000917 | 047562 | Deska rovná čelní 400x700 | 827
08-000918 | 047563 | Deska rovná čelní 400x800 | 941
08-000919 | 047564 | Deska rovná čelní 400x900 | 1005
08-000920 | 047566 | Deska rovná čelní 400x1000 | 1169
08-000921 | 047568 | Deska rovná čelní 400x1100 | 1283
08-000922 | 047569 | Deska rovná čelní 400x1200 | 1397
08-000923 | 047571 | Deska rovná čelní 400x1400 | 1605
08-000924 | 047572 | Deska rovná čelní 400x1600 | 1813
08-000925 | 047574 | Deska rovná čelní 400x1800 | 2021
08-000926 | 047576 | Deska rovná čelní 400x2000 | 2229
08-000927 | 047577 | Deska rovná čelní 500x400 | 589
08-000928 | 047578 | Deska rovná čelní 500x500 | 703
08-000929 | 047580 | Deska rovná čelní 500x600 | 807
08-000930 | 047581 | Deska rovná čelní 500x700 | 931
08-000931 | 047583 | Deska rovná čelní 500x800 | 1045
08-000932 | 047594 | Deska rovná čelní 500x900 | 1159
08-000933 | 047596 | Deska rovná čelní 500x1000 | 1273
08-000934 | 047598 | Deska rovná čelní 500x1100 | 1387
08-000935 | 047599 | Deska rovná čelní 500x1200 | 1501
08-000936 | 047601 | Deska rovná čelní 500x1400 | 1729
08-000937 | 047602 | Deska rovná čelní 500x1600 | 1957
08-000938 | 047603 | Deska rovná čelní 500x1800 | 2185
08-000939 | 047604 | Deska rovná čelní 500x2000 | 2413
08-000940 | 047605 | Deska rovná čelní 600x400 | 693
08-000941 | 047607 | Deska rovná čelní 600x500 | 807
08-000942 | 047608 | Deska rovná čelní 600x600 | 921
08-000943 | 047609 | Deska rovná čelní 600x700 | 1035
08-000944 | 047610 | Deska rovná čelní 600x800 | 1149
08-000945 | 047613 | Deska rovná čelní 600x900 | 1263
08-000946 | 047616 | Deska rovná čelní 600x1000 | 1377
08-000947 | 047618 | Deska rovná čelní 600x1100 | 1491
08-000948 | 047620 | Deska rovná čelní 600x1200 | 1605
08-000949 | 047629 | Deska rovná čelní 600x1400 | 1833
08-000950 | 047630 | Deska rovná čelní 600x1600 | 2061
08-000951 | 047631 | Deska rovná čelní 600x1800 | 2289
08-000952 | 047632 | Deska rovná čelní 600x2000 | 2517
08-000953 | 047633 | Deska rovná čelní 900x400 | 1005
08-000954 | 047634 | Deska rovná čelní 900x500 | 1159
08-000955 | 047635 | Deska rovná čelní 900x600 | 1263
08-000956 | 047636 | Deska rovná čelní 900x700 | 1347
08-000957 | 047637 | Deska rovná čelní 900x800 | 1461
08-000958 | 047638 | Deska rovná čelní 900x900 | 1575
08-000959 | 047639 | Deska rovná čelní 900x1000 | 1689
08-000960 | 047640 | Deska rovná čelní 900x1100 | 1803
08-000961 | 047641 | Deska rovná čelní 900x1200 | 1917
08-000962 | 047642 | Deska rovná čelní 900x1400 | 2145
08-000963 | 047643 | Deska rovná čelní 900x1600 | 2373
08-000964 | 047644 | Deska rovná čelní 900x2000 | 2601
08-000980 | 044872 | Radik PLAN VK 10 300/500 /290W/ | 3849
08-001000 | 003253 | Radik PLAN VK 11 300/500 /336W/ | 3849
08-001001 | 003254 | Radik PLAN VK 11 300/600 /403W/ | 3951
08-001002 | 003255 | Radik PLAN VK 11 300/700 /470W/ | 4050
08-001003 | 003256 | Radik PLAN VK 11 300/800 /537W/ | 4153
08-001004 | 003257 | Radik PLAN VK 11 300/900 /604W/ | 4254
08-001005 | 003258 | Radik PLAN VK 11 300/1000 /672W/ | 4356
08-001006 | 003259 | Radik PLAN VK 11 300/1100 /739W/ | 4457
08-001007 | 003260 | Radik PLAN VK 11 300/1200 /806W/ | 4560
08-001008 | 003261 | Radik PLAN VK 11 300/1400 /940W/ | 4762
08-001009 | 003262 | Radik PLAN VK 11 300/1600 /1075W/ | 4963
08-001010 | 003263 | Radik PLAN VK 11 300/1800 /1209W/ | 5167
08-001011 | 003264 | Radik PLAN VK 11 300/2000 /1343W/ | 5369
08-001012 | 003265 | Radik PLAN VK 11 400/500 /427W/ | 4009
08-001013 | 003266 | Radik PLAN VK 11 400/600 /513W/ | 4119
08-001014 | 003267 | Radik PLAN VK 11 400/700 /598W/ | 4229
08-001015 | 003268 | Radik PLAN VK 11 400/800 /684W/ | 4336
08-001016 | 003269 | Radik PLAN VK 11 400/900 /769W/ | 4449
08-001017 | 003270 | Radik PLAN VK 11 400/1000 /854W/ | 4560
08-001018 | 003271 | Radik PLAN VK 11 400/1100 /940W/ | 4668
08-001019 | 003272 | Radik PLAN VK 11 400/1200 /1025W/ | 4778
08-001020 | 003273 | Radik PLAN VK 11 400/1400 /1196/ | 4998
08-001021 | 003274 | Radik PLAN VK 11 400/1600 /1367W/ | 5216
08-001022 | 003275 | Radik PLAN VK 11 400/1800 /1538W/ | 5438
08-0010221 | 003276 | Radik PLAN VK 11 400/2000 /1709W/ | 5656
08-0010222 | 003277 | Radik PLAN VK 11 500/400 /412W/ | 4064
08-001023 | 003278 | Radik PLAN VK 11 500/500 /515W/ | 4182
08-001024 | 003279 | Radik PLAN VK 11 500/600 /618W/ | 4299
08-001025 | 003280 | Radik PLAN VK 11 500/700 /722W/ | 4418
08-001026 | 003281 | Radik PLAN VK 11 500/800 /825W/ | 4537
08-001027 | 003282 | Radik PLAN VK 11 500/900 /928W/ | 4654
08-001028 | 003283 | Radik PLAN VK 11 500/1000 /1031W/ | 4773
08-0010281 | 003284 | Radik PLAN VK 11 500/1100 /1134W/ | 4891
08-001029 | 003285 | Radik PLAN VK 11 500/1200 /1237W/ | 5007
08-001030 | 003286 | Radik PLAN VK 11 500/1400 /1443W/ | 5246
08-001031 | 003287 | Radik PLAN VK 11 500/1600 /1649W/ | 5481
08-001032 | 003288 | Radik PLAN VK 11 500/1800 /1855W/ | 5719
08-001033 | 003289 | Radik PLAN VK 11 500/2000 /2062W/ | 5954
08-0010331 | 003290 | Radik PLAN VK 11 600/400 /480W/ | 4134
08-001034 | 003291 | Radik PLAN VK 11 600/500 /600W/ | 4258
08-001035 | 003292 | Radik PLAN VK 11 600/600 /721W/ | 4387
08-001036 | 003293 | Radik PLAN VK 11 600/700 /841W/ | 4514
08-001037 | 003294 | Radik PLAN VK 11 600/800 /961W/ | 4638
08-001038 | 003295 | Radik PLAN VK 11 600/900 /1081W/ | 4766
08-001039 | 003296 | Radik PLAN VK 11 600/1000 /1201W/ | 4892
08-0010391 | 003297 | Radik PLAN VK 11 600/1100 /1321W/ | 5019
08-001040 | 003298 | Radik PLAN VK 11 600/1200 /1441W/ | 5145
08-001041 | 003299 | Radik PLAN VK 11 600/1400 /1681W/ | 5397
08-001042 | 003300 | Radik PLAN VK 11 600/1600 /1921W/ | 5649
08-001043 | 003301 | Radik PLAN VK 11 600/1800 /2162W/ | 5902
08-001044 | 003302 | Radik PLAN VK 11 600/2000 /2402W/ | 6156
08-001046 | 003303 | Radik PLAN VK 11 900/400 /678W/ | 4440
08-001047 | 003304 | Radik PLAN VK 11 900/500 /848W/ | 4623
08-001048 | 003305 | Radik PLAN VK 11 900/600 /1017W/ | 4809
08-001049 | 003306 | Radik PLAN VK 11 900/700 /1187W/ | 4994
08-001050 | 003307 | Radik PLAN VK 11 900/800 /1356W/ | 5179
08-001051 | 003308 | Radik PLAN VK 11 900/900 /1526W/ | 5364
08-001052 | 003309 | Radik PLAN VK 11 900/1000 /1695W/ | 5548
08-0010521 | 003310 | Radik PLAN VK 11 900/1100 /1865W/ | 5733
08-0010522 | 003311 | Radik PLAN VK 11 900/1200 /2034W/ | 5919
08-0010523 | 003312 | Radik PLAN VK 11 900/1400 /2373W/ | 6289
08-0010524 | 003313 | Radik PLAN VK 11 900/1600 /2712W/ | 6657
08-0010762 | 003351 | Radik PLAN VK 21 300/800 /738W/ | 4872
08-0010763 | 003352 | Radik PLAN VK 21 300/900 /831W/ | 4991
08-0010764 | 003353 | Radik PLAN VK 21 300/1000 /923W/ | 5107
08-0010765 | 003354 | Radik PLAN VK 21 300/1100 /1015W/ | 5223
08-0010766 | 003355 | Radik PLAN VK 21 300/1200 /1108W/ | 5342
08-0010767 | 003356 | Radik PLAN VK 21 300/1400 /1292W/ | 5575
08-0010768 | 003357 | Radik PLAN VK 21 300/1600 /1477W/ | 5807
08-0010769 | 003358 | Radik PLAN VK 21 300/1800 /1662W/ | 6042
08-001077 | 003359 | Radik PLAN VK 21 300/2000 /1846W/ | 6277
08-0010771 | 003360 | Radik PLAN VK 21 400/800 /911W/ | 5107
08-0010772 | 003361 | Radik PLAN VK 21 400/900 /1025W/ | 5238
08-0010773 | 003362 | Radik PLAN VK 21 400/1000 /1139W/ | 5369
08-0010774 | 003363 | Radik PLAN VK 21 400/1100 /1253W/ | 5499
08-0010775 | 003364 | Radik PLAN VK 21 400/1200 /1366W/ | 5632
08-001078 | 003365 | Radik PLAN VK 21 400/1400 /1594W/ | 5894
08-001079 | 003366 | Radik PLAN VK 21 400/1600 /1822W/ | 6156
08-001080 | 003367 | Radik PLAN VK 21 400/1800 /2050W/ | 6420
08-001081 | 003368 | Radik PLAN VK 21 400/2000 /2277W/ | 6683
08-001082 | 003369 | Radik PLAN VK 21 500/400 /539W/ | 4743
08-001083 | 003370 | Radik PLAN VK 21 500/500 /703W/ | 4886
08-001084 | 003371 | Radik PLAN VK 21 500/600 /844W/ | 5030
08-001085 | 003372 | Radik PLAN VK 21 500/700 /984W/ | 5175
08-001086 | 003373 | Radik PLAN VK 21 500/800 /1125W/ | 5320
08-001087 | 003374 | Radik PLAN VK 21 500/900 /1265W/ | 5462
08-001088 | 003375 | Radik PLAN VK 21 500/1000 /1406W/ | 5606
08-0010881 | 003376 | Radik PLAN VK 21 500/1100 /1483W/ | 5754
08-001089 | 003377 | Radik PLAN VK 21 500/1200 /1687W/ | 5896
08-001090 | 003378 | Radik PLAN VK 21 500/1400 /1968W/ | 6187
08-001091 | 003379 | Radik PLAN VK 21 500/1600 /2250W/ | 6472
08-001092 | 003380 | Radik PLAN VK 21 500/1800 /2531W/ | 6765
08-001093 | 003381 | Radik PLAN VK 21 500/2000 /2812W/ | 7051
08-0010931 | 003382 | Radik PLAN VK 21 600/400 /622W/ | 4845
08-001094 | 003383 | Radik PLAN VK 21 600/500 /811W/ | 5014
08-001095 | 003384 | Radik PLAN VK 21 600/600 /973W/ | 5179
08-001096 | 003385 | Radik PLAN VK 21 600/700 /1135W/ | 5344
08-001097 | 003386 | Radik PLAN VK 21 600/800 /1297W/ | 5512
08-0010971 | 038141 | Radik PLAN VK 21 600/800 /1297W/, barva | 7166
08-001098 | 003387 | Radik PLAN VK 21 600/900 /1459W/ | 5680
08-001099 | 003388 | Radik PLAN VK 21 600/1000 /1621W/ | 5846
08-0010991 | 003389 | Radik PLAN VK 21 600/1100 /1711W/ | 6013
08-001100 | 003390 | Radik PLAN VK 21 600/1200 /1945W/ | 6180
08-001101 | 003391 | Radik PLAN VK 21 600/1400 /2269W/ | 6513
08-0011011 | 035293 | Radik PLAN VK 21 600/1400 /2269W/, barva 35 Silber | 6513
08-001102 | 003392 | Radik PLAN VK 21 600/1600 /2594W/ | 6849
08-001103 | 003393 | Radik PLAN VK 21 600/1800 /2918W/ | 7182
08-001104 | 003394 | Radik PLAN VK 21 600/2000 /3242W/ | 7518
08-001105 | 003395 | Radik PLAN VK 21 900/400 /875W/ | 5415
08-001106 | 003396 | Radik PLAN VK 21 900/500 /1093W/ | 5668
08-001107 | 003397 | Radik PLAN VK 21 900/600 /1312W/ | 5919
08-001108 | 003398 | Radik PLAN VK 21 900/700 /1531W/ | 6169
08-001109 | 003399 | Radik PLAN VK 21 900/800 /1079W/ | 6420
08-001110 | 003400 | Radik PLAN VK 21 900/900 /1968W/ | 6670
08-001111 | 003401 | Radik PLAN VK 21 900/1000 /2187W/ | 6922
08-001112 | 003402 | Radik PLAN VK 21 900/1100 /2405W/ | 7171
08-001113 | 003403 | Radik PLAN VK 21 900/1200 /2624W/ | 7422
08-001114 | 003404 | Radik PLAN VK 21 900/1400 /3061W/ | 7922
08-001115 | 003405 | Radik PLAN VK 21 900/1600 /3499W/ | 8423
08-0011151 | 003406 | Radik PLAN VK 22 300/500 /602W/ | 4827
08-0011152 | 003407 | Radik PLAN VK 22 300/600 /723W/ | 4980
08-0011153 | 003408 | Radik PLAN VK 22 300/700 /843W/ | 5133
08-0011154 | 003409 | Radik PLAN VK 22 300/800 /964W/ | 5288
08-0011155 | 003410 | Radik PLAN VK 22 300/900 /1084W/ | 5443
08-0011156 | 003411 | Radik PLAN VK 22 300/1000 /1205W/ | 5597
08-0011157 | 003412 | Radik PLAN VK 22 300/1100 /1325W/ | 5751
08-0011158 | 003413 | Radik PLAN VK 22 300/1200 /1446W/ | 5902
08-0011159 | 003414 | Radik PLAN VK 22 300/1400 /1687W/ | 6211
08-001116 | 003415 | Radik PLAN VK 22 300/1600 /1927W/ | 6520
08-0011161 | 003416 | Radik PLAN VK 22 300/1800 /2168W/ | 6829
08-001117 | 003417 | Radik PLAN VK 22 300/2000 /2409W/ | 7136
08-001119 | 003418 | Radik PLAN VK 22 400/500 /755W/ | 5100
08-001120 | 003419 | Radik PLAN VK 22 400/600 /906W/ | 5275
08-001121 | 003420 | Radik PLAN VK 22 400/700 /1056W/ | 5445
08-001122 | 003421 | Radik PLAN VK 22 400/800 /1207W/ | 5620
08-001123 | 003422 | Radik PLAN VK 22 400/900 /1358W/ | 5794
08-001124 | 003423 | Radik PLAN VK 22 400/1000 /1509W/ | 5967
08-001125 | 003424 | Radik PLAN VK 22 400/1100 /1660W/ | 6140
08-001126 | 003425 | Radik PLAN VK 22 400/1200 /1811W/ | 6313
08-001127 | 003426 | Radik PLAN VK 22 400/1400 /2113W/ | 6657
08-001128 | 003427 | Radik PLAN VK 22 400/1600 /2415W/ | 7004
08-001129 | 003428 | Radik PLAN VK 22 400/1800 /2717W/ | 7349
08-001130 | 003429 | Radik PLAN VK 22 400/2000 /3019W/ | 7697
08-001131 | 003430 | Radik PLAN VK 22 500/400 /720W/ | 5179
08-001132 | 003431 | Radik PLAN VK 22 500/500 /918W/ | 5369
08-001133 | 003432 | Radik PLAN VK 22 500/600 /1102W/ | 5560
08-001134 | 003433 | Radik PLAN VK 22 500/700 /1285W/ | 5754
08-001135 | 003434 | Radik PLAN VK 22 500/800 /1469W/ | 5942
08-001136 | 003435 | Radik PLAN VK 22 500/900 /1652W/ | 6131
08-001137 | 003436 | Radik PLAN VK 22 500/1000 /1836W/ | 6322
08-0011371 | 003437 | Radik PLAN VK 22 500/1100 /1979W/ | 6513
08-001138 | 003438 | Radik PLAN VK 22 500/1200 /2203W/ | 6705
08-001139 | 003439 | Radik PLAN VK 22 500/1400 /2570W/ | 7086
08-001140 | 003440 | Radik PLAN VK 22 500/1600 /2938W/ | 7468
08-001141 | 003441 | Radik PLAN VK 22 500/1800 /3305W/ | 7849
08-001142 | 003442 | Radik PLAN VK 22 500/2000 /3672W/ | 8231
08-0011421 | 003444 | Radik PLAN VK 22 600/400 /831W/ | 5344
08-001143 | 003445 | Radik PLAN VK 22 600/500 /1070W/ | 5548
08-001144 | 003446 | Radik PLAN VK 22 600/600 /1283W/ | 5754
08-001145 | 003447 | Radik PLAN VK 22 600/700 /1497W/ | 5954
08-001146 | 003448 | Radik PLAN VK 22 600/800 /1711W/ | 6156
08-0011461 | 051291 | Radik PLAN VK 22 600/800 /1711W/ 45 pearl brown | 8003
08-001147 | 003449 | Radik PLAN VK 22 600/900 /1925W/ | 6359
08-001148 | 003450 | Radik PLAN VK 22 600/1000 /2239W/ | 6563
08-0011481 | 003451 | Radik PLAN VK 22 600/1100 /2284W/ | 6766
08-001149 | 003452 | Radik PLAN VK 22 600/1200 /2567W/ | 6968
08-001150 | 003453 | Radik PLAN VK 22 600/1400 /2995W/ | 7372
08-0011501 | 052978 | Radik PLAN VK 22 600/1400 /2995W/ BARVA | 9584
08-001151 | 003454 | Radik PLAN VK 22 600/1600 /3422W/ | 7781
08-001152 | 003455 | Radik PLAN VK 22 600/1800 /3850W/ | 8186
08-001153 | 003456 | Radik PLAN VK 22 600/2000 /4278W/ | 8589
08-0011531 | 035294 | Radik PLAN VK 22 600/2000 /4278W/, barva 35 Silber | 8589
08-001154 | 003457 | Radik PLAN VK 22 900/400 /1473W/ | 6023
08-001155 | 003458 | Radik PLAN VK 22 900/500 /1768W/ | 6335
08-001156 | 003459 | Radik PLAN VK 22 900/600 /1716W/ | 6647
08-001157 | 003460 | Radik PLAN VK 22 900/700 /2001W/ | 6962
08-001158 | 003461 | Radik PLAN VK 22 900/800 /2287W/ | 7274
08-001159 | 003462 | Radik PLAN VK 22 900/900 /2573W/ | 7587
08-001160 | 003463 | Radik PLAN VK 22 900/1000 /2859W/ | 7899
08-0011601 | 003464 | Radik PLAN VK 22 900/1100 /3145W/ | 8209
08-001161 | 003465 | Radik PLAN VK 22 900/1200 /3431W/ | 8524
08-001162 | 003466 | Radik PLAN VK 22 900/1400 /4003W/ | 9151
08-001163 | 003467 | Radik PLAN VK 22 900/1600 /4575W/ | 9776
08-001166 | 003468 | Radik PLAN VK 33 300/800 | 6301
08-001167 | 003469 | Radik PLAN VK 33 300/900 | 6491
08-001168 | 003470 | Radik PLAN VK 33 300/1000 | 6682
08-001170 | 003471 | Radik PLAN VK 33 300/1400 | 7444
08-001172 | 046716 | Radik PLAN VK 33 300/1800 | 8208
08-001173 | 003472 | Radik PLAN VK 33 300/2000 | 8589
08-001174 | 046061 | Radik PLAN VK 33 400/800 | 6849
08-001175 | 046062 | Radik PLAN VK 33 400/900 | 7063
08-001176 | 042794 | Radik PLAN VK 33 400/1100 | 7493
08-001181 | 032513 | Radik PLAN VK 33 400/2000 | 9426
08-001185 | 037308 | Radik PLAN VK 33 500/700 | 7004
08-001186 | 037309 | Radik PLAN VK 33 500/800 | 7252
08-001187 | 032551 | Radik PLAN VK 33 500/900 | 7505
08-001188 | 003473 | Radik PLAN VK 33 500/1000 | 7753
08-0011881 | 003474 | Radik PLAN VK 33 500/1100 | 8005
08-0011882 | 032552 | Radik PLAN VK 33 500/1200 | 8258
08-001189 | 041737 | Radik PLAN VK 33 500/1400 | 8759
08-001192 | 003475 | Radik PLAN VK 33 500/1600 | 9259
08-001193 | 041740 | Radik PLAN VK 33 500/1800 | 9760
08-001194 | 045909 | Radik PLAN VK 33 500/2000 | 10259
08-001196 | 027756 | Radik PLAN VK 33 600/400 | 6632
08-001197 | 003476 | Radik PLAN VK 33 600/500 | 6922
08-0011971 | 032754 | Radik PLAN VK 33 600/600 | 7206
08-001199 | 032553 | Radik PLAN VK 33 600/700 | 7493
08-001200 | 032554 | Radik PLAN VK 33 600/800 | 7779
08-001201 | 003477 | Radik PLAN VK 33 600/900 /2680W/ | 8067
08-001202 | 003478 | Radik PLAN VK 33 600/1000 | 8352
08-001203 | 003479 | Radik PLAN VK 33 600/1100 /3275W/ | 8639
08-001204 | 003480 | Radik PLAN VK 33 600/1200 /3573W/ | 8924
08-001205 | 003481 | Radik PLAN VK 33 600/1400 /4168W/ | 9498
08-001206 | 003482 | Radik PLAN VK 33 600/1600 | 10069
08-001207 | 045828 | Radik PLAN VK 33 600/1800/ | 10642
08-001208 | 041725 | Radik PLAN VK 33 600/2000/5955W/ | 11215
08-001209 | 048240 | Radik PLAN VK 33 900/400 | 7564
08-001211 | 032555 | Radik PLAN VK 33 900/600 | 8422
08-001212 | 030030 | Radik PLAN VK 33 900/700 | 8853
08-001213 | 030860 | Radik PLAN VK 33 900/800 | 9282
08-001214 | 030274 | Radik PLAN VK 33 900/900 | 9711
08-001215 | 032297 | Radik PLAN VK 33 900/1000 | 10142
08-001217 | 003483 | Radik PLAN VK 33 900/1200 | 11001
08-001218 | 003484 | Radik PLAN VK 33 900/1400 | 11859
08-001442 | 033129 | Radik PLAN MM 21 600/800 | 5318
08-001503 | 033127 | Radik PLAN MM 22 600/1200 | 6794
08-001504 | 033125 | Radik PLAN MM 22 600/1400 | 7210
08-001506 | 033128 | Radik PLAN MM 22 600/1800 | 8040
08-001510 | 033121 | Radik PLAN MM 22 900/400 | 5831
08-008096 | 050624 | Radik POZINK VK 20 600/600 /744W/ | 8110
08-008098 | 050625 | Radik POZINK VK 20 600/800 /744W/ | 9298
08-008100 | 050626 | Radik POZINK VK 20 600/1000/744W/ | 10486
08-008297 | 051273 | Radik POZINK VK 33 600/1200 | 19029
08-010001 | 003485 | KRC 535/500 (316W) | 1175
08-0100011 | 003486 | KRC 535/500 (barva) | 1409
08-010002 | 003487 | KRC 735/500 (435W) | 1190
08-0100021 | 003488 | KRC 735/500 (barva) | 1427
08-010003 | 003489 | KRC 535/900 (557W) | 1615
08-0100031 | 003490 | KRC 535/900 (barva) | 1938
08-010004 | 003491 | KRC 735/900 (767W) | 1656
08-0100041 | 003492 | KRC 735/900 (barva) | 1987
08-010005 | 003493 | KRC 535/1100 (676W) | 1707
08-0100051 | 003494 | KRC 535/1100 (barva) | 2049
08-010006 | 003495 | KRC 735/1100 (931W) | 1758
08-0100061 | 003496 | KRC 735/1100 (barva) | 2111
08-010007 | 003497 | KRC 535/1500 (912W) | 2352
08-0100071 | 003498 | KRC 535/1500 (barva) | 2822
08-010008 | 003499 | KRC 735/1500 (1257W) | 2446
08-0100081 | 003500 | KRC 735/1500 (barva) | 2936
08-011001 | 003501 | KR 450/780 | 2516
08-011002 | 003502 | KR 450/1200 | 2764
08-0110021 | 003503 | KR 450/1200 (barva) | 3316
08-011003 | 003504 | KR 450/1830 | 3933
08-0110031 | 030732 | KR 450/1830 (Barva) | 4720
08-011004 | 003505 | KR 600/780 | 2686
08-0110041 | 051671 | KR 600/780 (Barva) | 3492
08-011005 | 003506 | KR 600/1200 | 2973
08-0110051 | 003507 | KR 600/1200 (barva) | 3568
08-011006 | 003508 | KR 600/1830 | 4271
08-0110061 | 003509 | KR 600/1830 (barva) | 5125
08-0110062 | 046717 | KR 600/1830 (barva) - bahama | 5125
08-011007 | 003510 | KR 750/780 | 2759
08-011008 | 003511 | KR 750/1200 | 3065
08-0110081 | 003512 | KR 750/1200 (barva) Pergamon 26 | 3561
08-011009 | 003513 | KR 750/1830 | 4423
08-0110091 | 003514 | KR 750/1830 (barva) 35 Silber | 5308
08-011020 | 003515 | KRE 450/780 (200W) (jen na obj.) | 3808
08-011021 | 003516 | KRE 450/1200 (300W) | 4157
08-011022 | 003517 | KRE 450/1830 (400W) | 5483
08-011023 | 003518 | KRE 600/780 (300W) | 4025
08-011024 | 003519 | KRE 600/1200 (400W) | 4440
08-011025 | 003520 | KRE 600/1830 (600W) | 5965
08-011026 | 003521 | KRE 750/780 | 4147
08-011027 | 003522 | KRE 750/1200 (500W) | 4634
08-011028 | 003523 | KRE 750/1830 (800W) | 6259
08-011030 | 003524 | KRM 450/780 | 2812
08-011031 | 003525 | KRM 450/1200 | 3061
08-0110311 | 037140 | KRM 450/1200 barva | 3673
08-011032 | 003526 | KRM 450/1830 | 4229
08-011033 | 003527 | KRM 600/780 | 2983
08-0110331 | 003528 | KRM 600/1200 Barva | 4710
08-011034 | 034262 | KRM 600/1200 | 3271
08-011035 | 003529 | KRM 600/1830 | 4567
08-011036 | 003530 | KRM 750/780 | 3057
08-011037 | 003531 | KRM 750/1200 | 3361
08-011038 | 003532 | KRM 750/1830 | 4720
08-0110381 | 039208 | KRM 750/1830 BARVA | 6136
08-011050 | 003533 | KRX 540/900 | 6781
08-011054 | 003534 | KRX 540/1100 | 8171
08-011056 | 003535 | KRX 540/1500 | 9726
08-0110561 | 033685 | KRXE 540/1500 | 11462
08-011059 | 003536 | KLX 610/930 | 6207
08-011060 | 003537 | KLX 610/1675 | 9218
08-011061 | 003538 | KLX 610/1340 | 7869
08-011065 | 003539 | KRP 450/764 | 2271
08-011066 | 003540 | KRP 450/1204 | 2509
08-011067 | 003541 | KRP 450/1820 | 3530
08-0110674 | 034263 | KRP 514/1820 | 3530
08-011068 | 003542 | KRP 600/764 | 2402
08-011069 | 003543 | KRP 600/1204 | 2673
08-011070 | 003544 | KRP 600/1820 | 3792
08-011071 | 003545 | KRP 750/764 | 2443
08-011072 | 003546 | KRP 750/1204 | 2726
08-011073 | 003547 | KRP 750/1820 | 3888
08-011074 | 003548 | KRPM 450/764 | 2906
08-011075 | 003549 | KRPM 450/1204 | 3022
08-011076 | 003550 | KRPM 450/1820 | 4051
08-011077 | 003551 | KRPM 600/764 | 3003
08-011078 | 003552 | KRPM 600/1204 | 3205
08-0110781 | 041375 | KRPM 600/1204 Brillant Silber | 3846
08-011079 | 003553 | KRPM 600/1820 | 4284
08-0110791 | 041373 | KRPM 600/1820 Brillant Silber | 5141
08-011081 | 003555 | KRPM 750/1204 | 3258
08-011082 | 003556 | KRPM 750/1820 | 4342
08-011100 | 034054 | KR - MIRACLE 1690/600 /NEREZ/ | 15897
08-011101 | 034307 | KR - MIRACLE 0730/500 /NEREZ/ | 10350
08-011104 | 031336 | KR - MIRACLE 1210/750 /NEREZ/ | 15911
08-011105 | 034055 | KR - MIRACLE 1690/750 /NEREZ/ | 18340
08-011108 | 045918 | KRI - MIRACLE 730/750 /NEREZ/ | 13699
08-011112 | 040132 | KRI - MIRACLE 1490/500 /NEREZ/ | 13376
08-011113 | 040458 | KRI - MIRACLE 1210/600 /NEREZ/ | 13695
08-0111130 | 045003 | KRI - MIRACLE 1490/600 /NEREZ/ | 14016
08-01111302 | 049685 | KRI - MIRACLE 1690/600 /NEREZ/ | 15897
08-011114 | 038688 | KRI - MIRACLE 1810/750 /NEREZ/ | 19307
08-011119 | 039163 | KLI - MILRACLE 970/400 /Nerez/ | 9178
08-0111191 | 041905 | KLI - MILRACLE 730/400 /Nerez/ | 8334
08-0111192 | 041906 | KLI - MILRACLE 1210/400 /Nerez/ | 10064
08-0111193 | 045561 | KLI - MILRACLE 1210/750/Nerez/ | 15235
08-0111194 | 044403 | KLI - MILRACLE 730/750 /Nerez/ | 13023
08-011120 | 032045 | KL - MIRACLE 1210/400 /NEREZ/ | 10064
08-011121 | 042607 | KLI - MIRACLE 1690/400 /NEREZ/ | 11964
08-0111211 | 045498 | KLI - MIRACLE 1810/400 /NEREZ/ | 12648
08-01112211 | 045232 | KLI - MIRACLE 970/500 /NEREZ/ | 10585
08-0111226 | 043956 | KLI - MIRACLE 1810/500 /NEREZ/ | 14357
08-0111228 | 044402 | KLI - MIRACLE 1810/750 /NEREZ/ | 18631
08-0111229 | 044573 | KLI - MIRACLE 1690/750 /NEREZ/ | 17664
08-0111230 | 043957 | KLI - MIRACLE 1490/600 /NEREZ/ | 14251
08-011130 | 003568 | KL 450/780 (464W) | 2002
08-011131 | 003569 | KL 450/1200 (697W) | 2633
08-011132 | 003570 | KL 450/1830 (1047W) | 3570
08-0111321 | 033908 | KL 450/1830 (1047W)-barva | 4284
08-011139 | 003577 | KL 600/780 (611W) | 2094
08-011140 | 003578 | KL 600/1200 (910W) | 2781
08-011141 | 003580 | KL 600/1830 (1360W) | 3806
08-0111411 | 038140 | KL 600/1830 (1360W), barva | 4567
08-011142 | 003582 | KL 750/780 (757W) | 2345
08-011143 | 003583 | KL 750/1200 (1124W) | 3128
08-011144 | 003584 | KL 750/1830 (1674W) | 4303
08-0111441 | 031808 | KL 750/1830 (1674W), barva | 5163
08-011145 | 003585 | KL 1000/780 (1000W) | 2710
08-0111451 | 052979 | KL 1000/780 (1000W) BARVA | 3252
08-011146 | 003586 | KL 1000/1200 (1480W) | 3657
08-011147 | 003587 | KL 1000/1830 (2195W) | 5077
08-0111471 | 003588 | KL 1000/1830 (Barva) | 6092
08-011151 | 003589 | KLE 450/780 (jen na obj.) | 3289
08-011152 | 003590 | KLE 450/1200 | 4015
08-011153 | 003591 | KLE 450/1830 | 5079
08-011160 | 003593 | KLE 600/780 | 3425
08-011161 | 003594 | KLE 600/1200 | 4231
08-011162 | 003595 | KLE 600/1830 | 5476
08-011163 | 003596 | KLE 750/780 | 3724
08-011164 | 003597 | KLE 750/1200 | 4686
08-011165 | 003598 | KLE 750/1830 | 6116
08-011166 | 003599 | KLE 1000/780 | 4168
08-011167 | 003600 | KLE 1000/1200 | 5332
08-011168 | 003601 | KLE 1000/1830 | 7108
08-011170 | 003602 | KTM 450/780 | 2812
08-011171 | 027758 | KTM 450x1200 Koralux Tubus | 3061
08-0111711 | 036048 | KTM 450x1200 Koralux Tubus barva 35 | 3673
08-011172 | 029937 | KTM 450/1830 | 4229
08-011173 | 029938 | KTM 600/780 | 2983
08-011174 | 027759 | KTM 600/1200 Koralux Tubus | 3271
08-0111741 | 027760 | KTM 600/1200 Koralux Tubus BARVA | 3926
08-011175 | 003603 | KTM 600/1830 | 4567
08-0111751 | 036213 | KTM 600/1830 Barva | 5480
08-0111752 | 042470 | KTM 750/1830 Barva | 5664
08-011176 | 003604 | KTM 750/780 | 3057
08-0111761 | 052327 | KTM 750/780 barva | 4367
08-011177 | 029939 | KTM 750/1200 | 3361
08-011178 | 003605 | KTM 750/1830 | 4720
08-011200 | 003606 | KPR 514/1800 (746W) | 4926
08-0112001 | 034324 | KPR 514/1800 (746W) (Barva 35) | 5911
08-011201 | 003607 | KPR 662/1800 | 5938
08-0112011 | 003608 | KPR 662/1800 /barva 22 manhattan/ | 7127
08-0112012 | 035937 | KPR 662/1800 /barva 32/ | 7127
08-011202 | 003609 | KPR 810/1800 (1356W) | 6780
08-0112031 | 036224 | KPR 958/1800 Barva 32 | 9143
08-011501 | 003730 | KLP 450/764 | 1776
08-011504 | 003731 | KLP 600/764 | 1838
08-011505 | 003732 | KLP 750/764 | 2002
08-011507 | 003733 | KLP 450/1204 | 2346
08-011508 | 037795 | KLP 450/1204 (barva) 35 Silber | 2945
08-011510 | 003735 | KLP 600/1204 | 2454
08-011511 | 003736 | KLP 750/1204 | 2685
08-011513 | 003737 | KLP 450/1820 | 3462
08-011516 | 003739 | KLP 600/1820- Barva 22 Manhattan | 4384
08-0115161 | 034272 | KLP 600/1820- | 3653
08-011517 | 003740 | KLP 750/1820 | 4023
08-011518 | 043628 | KLP 750/1820 - Barva 38 tm.modrá | 4828
08-011520 | 003742 | KLPM 450/764 | 2342
08-011521 | 041955 | KLPM 600/764 (barva) | 2838
08-011522 | 003744 | KLPM 750/764 | 2511
08-011523 | 003745 | KLPM 450/1204 | 2889
08-011524 | 003746 | KLPM 600/1204 | 2961
08-0115241 | 033751 | KLPM 600/1204 Barva 35 Brillant Silber | 3553
08-011525 | 003747 | KLPM 750/1204 | 3137
08-011526 | 003748 | KLPM 450/1820 | 4037
08-011527 | 003749 | KLPM 600/1820 | 4190
08-0115271 | 033750 | KLPM 600/1820 Barva 35 Brillant Silber | 5028
08-011528 | 003750 | KLPM 750/1820 | 4538
08-0115281 | 041956 | KLPM 750/1820 (barva) | 5446
08-012000 | 003753 | KLCM 450/930 | 1644
08-012001 | 003754 | KLCM 450/1340 | 1855
08-012002 | 003755 | KLCM 450/1675 | 2355
08-012003 | 003756 | KLCM 600/930 | 1654
08-012004 | 003757 | KLCM 600/1340 | 1886
08-012005 | 003758 | KLCM 600/1675 | 2405
08-012006 | 003759 | KLCM 750/930 | 1706
08-012007 | 003760 | KLCM 750/1340 | 1955
08-012008 | 003761 | KLCM 750/1675 | 2504
08-100001 | 003765 | Konzole stojánková patka vnější montáž-334 | 182
08-1000010 | 003766 | Konzole (na 20.21) stojánková patka vnitřní montáž | 219
08-100002 | 003767 | Konzole (na 22,33) stojánková patka vnitřní montáž | 219
08-100003 | 003768 | Konzole H 300 stojánková trubka | 89
08-100004 | 003769 | Konzole H 400 stojánková trubka | 109
08-100005 | 003770 | Konzole H 500 stojánková trubka | 118
08-100006 | 003771 | Konzole H 600 stojánková trubka | 129
08-100007 | 003772 | Konzole H 900 stojánková trubka | 159
08-100010 | 003775 | Konzole stojánková 484 20 300, SSP3 - střední podpěra | 309
08-100011 | 003776 | Konzole úhelníková sádrokarton 484 20 320 /Z-U300/ | 79
08-100019 | 027762 | konzole Standfix-Plus SSPK | 310
08-100030 | 003786 | Konzole stojánková - litina /329-1/ | 188
08-100033 | 003788 | Stoj. trubka standfix 760-1 | 124
08-100034 | 003789 | Stoj. trubka standfix 1160-1 | 139
08-100035 | 003790 | Upevnění na stěnu /sada č.2/ 832-02 | 87
08-100036 | 003791 | Upevnění na stěnu /sada č.1/ 831-01 | 98
08-100037 | 003792 | Upevnění stojánkové č.850 /sada 8/ | 330
08-100038 | 031423 | Upevnění litiny do sádry, sada č.3, /3092-01/ | 98
08-100039 | 038896 | Upevnění litiny do cihly, sada č. 4 /302-514/ | 105
08-110460 | 003799 | Radik MM 10 300/500 | 1259
08-110461 | 003800 | Radik MM 10 300/600 | 1332
08-110462 | 003801 | Radik MM 10 400/500 | 1432
08-110463 | 003802 | Radik MM 10 400/600 | 1508
08-110464 | 003803 | Radik MM 10 500/500 | 1576
08-110465 | 003804 | Radik MM 10 500/600 | 1658
08-110466 | 003805 | Radik MM 10 500/700 | 1739
08-110467 | 003806 | Radik MM 10 500/800 | 1827
08-110468 | 003807 | Radik MM 10 500/900 | 1907
08-110469 | 003808 | Radik MM 10 500/1000 | 1989
08-1104691 | 003809 | Radik MM 10 500/1100 | 2068
08-110470 | 003810 | Radik MM 10 500/1200 | 2149
08-110471 | 003811 | Radik MM 10 500/1400 | 2311
08-110472 | 003812 | Radik MM 10 500/1600 | 2472
08-110473 | 003813 | Radik MM 10 500/1800 | 2632
08-110474 | 003814 | Radik MM 10 500/2000 | 2792
08-110475 | 003815 | Radik MM 10 600/500 | 1715
08-110476 | 003816 | Radik MM 10 600/600 | 1805
08-110477 | 003817 | Radik MM 10 600/700 | 1892
08-110478 | 003818 | Radik MM 10 600/800 | 1982
08-110479 | 003819 | Radik MM 10 600/900 | 2068
08-110480 | 003820 | Radik MM 10 600/1000 | 2157
08-1104801 | 003821 | Radik MM 10 600/1100 | 2241
08-110481 | 003822 | Radik MM 10 600/1200 | 2324
08-110482 | 003823 | Radik MM 10 600/1400 | 2497
08-110483 | 003824 | Radik MM 10 600/1600 | 2665
08-110484 | 003825 | Radik MM 10 600/1800 | 2838
08-110485 | 003826 | Radik MM 10 600/2000 | 3008
08-110489 | 003827 | Radik MM 10 900/500 | 2107
08-110490 | 003828 | Radik MM 10 900/600 | 2246
08-110491 | 003829 | Radik MM 10 900/700 | 2384
08-110492 | 003830 | Radik MM 10 900/800 | 2524
08-110493 | 003831 | Radik MM 10 900/900 | 2658
08-110494 | 003832 | Radik MM 10 900/1000 | 2789
08-1104941 | 003833 | Radik MM 10 900/1100 | 2920
08-110495 | 003834 | Radik MM 10 900/1200 | 3052
08-110496 | 003835 | Radik MM 10 900/1400 | 3320
08-110497 | 003836 | Radik MM 10 900/1600 | 3583
08-110498 | 003837 | Radik MM 11 300/500 | 1629
08-110499 | 003838 | Radik MM 11 300/600 | 1734
08-110500 | 003839 | Radik MM 11 300/700 | 1837
08-110501 | 003840 | Radik MM 11 300/800 | 1944
08-110502 | 003841 | Radik MM 11 300/900 | 2047
08-110503 | 003842 | Radik MM 11 300/1000 | 2150
08-1105031 | 003843 | Radik MM 11 300/1100 | 2252
08-110504 | 003844 | Radik MM 11 300/1200 | 2358
08-110505 | 003845 | Radik MM 11 300/1400 | 2560
08-110506 | 003846 | Radik MM 11 300/1600 | 2767
08-110507 | 003847 | Radik MM 11 300/1800 | 2972
08-110508 | 003848 | Radik MM 11 300/2000 | 3174
08-110509 | 003849 | Radik MM 11 400/500 | 1718
08-110510 | 003850 | Radik MM 11 400/600 | 1834
08-110511 | 003851 | Radik MM 11 400/700 | 1945
08-110512 | 003852 | Radik MM 11 400/800 | 2060
08-110513 | 003853 | Radik MM 11 400/900 | 2172
08-110514 | 003854 | Radik MM 11 400/1000 | 2285
08-1105141 | 003855 | Radik MM 11 400/1100 | 2397
08-110515 | 003856 | Radik MM 11 400/1200 | 2506
08-110516 | 003857 | Radik MM 11 400/1400 | 2729
08-110517 | 003858 | Radik MM 11 400/1600 | 2952
08-110518 | 003859 | Radik MM 11 400/1800 | 3173
08-110519 | 003860 | Radik MM 11 400/2000 | 3396
08-1105191 | 003861 | Radik MM 11 500/400 | 1684
08-110520 | 003862 | Radik MM 11 500/500 | 1809
08-110521 | 003863 | Radik MM 11 500/600 | 1928
08-110522 | 003864 | Radik MM 11 500/700 | 2050
08-110523 | 003865 | Radik MM 11 500/800 | 2175
08-110524 | 003866 | Radik MM 11 500/900 | 2294
08-110525 | 003867 | Radik MM 11 500/1000 | 2416
08-1105251 | 003868 | Radik MM 11 500/1100 | 2536
08-110526 | 003869 | Radik MM 11 500/1200 | 2657
08-110527 | 003870 | Radik MM 11 500/1400 | 2894
08-110528 | 003871 | Radik MM 11 500/1600 | 3133
08-110529 | 003872 | Radik MM 11 500/1800 | 3374
08-110530 | 003873 | Radik MM 11 500/2000 | 3609
08-110531 | 003874 | Radik MM 11 500/2300 | 3967
08-110532 | 003875 | Radik MM 11 500/2600 | 4334
08-110533 | 003876 | Radik MM 11 500/3000 | 4808
08-110534 | 003877 | Radik MM 11 600/500 | 1998
08-1105341 | 003878 | Radik MM 11 600/400 | 1867
08-110535 | 003879 | Radik MM 11 600/600 | 2131
08-110536 | 003880 | Radik MM 11 600/700 | 2263
08-110537 | 003881 | Radik MM 11 600/800 | 2390
08-110538 | 003882 | Radik MM 11 600/900 | 2522
08-110539 | 003883 | Radik MM 11 600/1000 | 2654
08-1105391 | 003884 | Radik MM 11 600/1100 | 2783
08-110540 | 003885 | Radik MM 11 600/1200 | 2913
08-110541 | 003886 | Radik MM 11 600/1400 | 3163
08-110542 | 003887 | Radik MM 11 600/1600 | 3421
08-110543 | 003888 | Radik MM 11 600/1800 | 3676
08-110544 | 003889 | Radik MM 11 600/2000 | 3930
08-110545 | 003890 | Radik MM 11 600/2300 | 4312
08-110546 | 003891 | Radik MM 11 600/2600 | 4702
08-110547 | 003892 | Radik MM 11 600/3000 | 5211
08-1105471 | 003893 | Radik MM 11 900/400 | 2352
08-110548 | 003894 | Radik MM 11 900/500 | 2549
08-110549 | 003895 | Radik MM 11 900/600 | 2736
08-110550 | 003896 | Radik MM 11 900/700 | 2927
08-110551 | 003897 | Radik MM 11 900/800 | 3121
08-110552 | 003898 | Radik MM 11 900/900 | 3311
08-110553 | 003899 | Radik MM 11 900/1000 | 3500
08-1105531 | 003900 | Radik MM 11 900/1100 | 3686
08-110554 | 003901 | Radik MM 11 900/1200 | 3874
08-110555 | 003902 | Radik MM 11 900/1400 | 4242
08-110556 | 003903 | Radik MM 11 900/1600 | 4616
08-1105561 | 003904 | Radik MM 20 500/400 | 1865
08-110557 | 003905 | Radik MM 20 500/500 | 2002
08-110558 | 003906 | Radik MM 20 500/600 | 2138
08-110559 | 003907 | Radik MM 20 500/700 | 2273
08-110560 | 003908 | Radik MM 20 500/800 | 2408
08-110561 | 003909 | Radik MM 20 500/900 | 2541
08-110562 | 003910 | Radik MM 20 500/1000 | 2678
08-1105621 | 003911 | Radik MM 20 500/1100 | 2655
08-110563 | 003912 | Radik MM 20 500/1200 | 2943
08-110564 | 003913 | Radik MM 20 500/1400 | 3212
08-110565 | 003914 | Radik MM 20 500/1600 | 3479
08-110566 | 003915 | Radik MM 20 500/1800 | 3743
08-110567 | 003916 | Radik MM 20 500/2000 | 4007
08-1105670 | 003917 | Radik MM 20 500/2300 | 4406
08-11056701 | 003918 | Radik MM 20 500/2600 | 4802
08-110567011 | 003919 | Radik MM 20 500/3000 | 5327
08-1105671 | 003920 | Radik MM 20 600/400 | 2015
08-110568 | 003921 | Radik MM 20 600/500 | 2176
08-110569 | 003922 | Radik MM 20 600/600 | 2335
08-110570 | 003923 | Radik MM 20 600/700 | 2492
08-110571 | 003924 | Radik MM 20 600/800 | 2644
08-110572 | 003925 | Radik MM 20 600/900 | 2802
08-110573 | 003926 | Radik MM 20 600/1000 | 2959
08-1105731 | 003927 | Radik MM 20 600/1100 | 3113
08-110574 | 003928 | Radik MM 20 600/1200 | 3266
08-110575 | 003929 | Radik MM 20 600/1400 | 3575
08-110576 | 003930 | Radik MM 20 600/1600 | 3880
08-110577 | 003931 | Radik MM 20 600/1800 | 4193
08-110578 | 003932 | Radik MM 20 600/2000 | 4498
08-1105781 | 003933 | Radik MM 20 600/2300 | 4959
08-11057811 | 003934 | Radik MM 20 600/2600 | 5419
08-11057812 | 003935 | Radik MM 20 600/3000 | 6033
08-1105782 | 003936 | Radik MM 20 900/400 | 2530
08-110579 | 003937 | Radik MM 20 900/500 | 2760
08-110580 | 003938 | Radik MM 20 900/600 | 2991
08-110581 | 003939 | Radik MM 20 900/700 | 3217
08-110582 | 003940 | Radik MM 20 900/800 | 3445
08-110583 | 003941 | Radik MM 20 900/900 | 3672
08-110584 | 003942 | Radik MM 20 900/1000 | 3899
08-1105841 | 003943 | Radik MM 20 900/1100 | 4127
08-110585 | 003944 | Radik MM 20 900/1200 | 4352
08-1105851 | 003945 | Radik MM 20 900/1400 | 4800
08-110586 | 003946 | Radik MM 20 900/1600 | 5250
08-1105860 | 003947 | Radik MM 21 300/800 | 2377
08-11058601 | 003948 | Radik MM 21 300/900 | 2497
08-110586010 | 003949 | Radik MM 21 300/1000 | 2618
08-1105860100 | 003950 | Radik MM 21 300/1100 | 2740
08-1105860101 | 003951 | Radik MM 21 300/1200 | 2860
08-11058601011 | 003952 | Radik MM 21 300/1400 | 3094
08-1105860103 | 003953 | Radik MM 21 300/1600 | 3332
08-1105860104 | 003954 | Radik MM 21 300/1800 | 3572
08-1105860105 | 003955 | Radik MM 21 300/2000 | 3809
08-1105860106 | 003956 | Radik MM 21 400/800 | 2576
08-1105860107 | 003957 | Radik MM 21 400/900 | 2712
08-1105860108 | 003958 | Radik MM 21 400/1000 | 2848
08-1105860109 | 003959 | Radik MM 21 400/1100 | 2984
08-1105860110 | 003960 | Radik MM 21 400/1200 | 3117
08-1105860111 | 003961 | Radik MM 21 400/1400 | 3384
08-1105860112 | 003962 | Radik MM 21 400/1600 | 3651
08-1105860113 | 003963 | Radik MM 21 400/1800 | 3917
08-1105860114 | 003964 | Radik MM 21 400/2000 | 4182
08-1105861 | 003965 | Radik MM 21 500/400 | 2151
08-110587 | 003966 | Radik MM 21 500/500 | 2307
08-110588 | 003967 | Radik MM 21 500/600 | 2458
08-110589 | 003968 | Radik MM 21 500/700 | 2606
08-110590 | 003969 | Radik MM 21 500/800 | 2756
08-110591 | 003970 | Radik MM 21 500/900 | 2905
08-110592 | 003971 | Radik MM 21 500/1000 | 3052
08-1105921 | 003972 | Radik MM 21 500/1100 | 3202
08-110593 | 003973 | Radik MM 21 500/1200 | 3347
08-110594 | 003974 | Radik MM 21 500/1400 | 3641
08-110595 | 003975 | Radik MM 21 500/1600 | 3933
08-110596 | 003976 | Radik MM 21 500/1800 | 4227
08-110597 | 003977 | Radik MM 21 500/2000 | 4519
08-1105971 | 003978 | Radik MM 21 600/400 | 2343
08-110598 | 003979 | Radik MM 21 600/500 | 2519
08-110599 | 003980 | Radik MM 21 600/600 | 2695
08-110600 | 003981 | Radik MM 21 600/700 | 2864
08-110601 | 003982 | Radik MM 21 600/800 | 3034
08-110602 | 003983 | Radik MM 21 600/900 | 3207
08-110603 | 003984 | Radik MM 21 600/1000 | 3378
08-1106031 | 003985 | Radik MM 21 600/1100 | 3552
08-110604 | 003986 | Radik MM 21 600/1200 | 3731
08-110605 | 003987 | Radik MM 21 600/1400 | 4055
08-110606 | 003988 | Radik MM 21 600/1600 | 4393
08-110607 | 003989 | Radik MM 21 600/1800 | 4730
08-110608 | 003990 | Radik MM 21 600/2000 | 5068
08-1106081 | 003991 | Radik MM 21 900/400 | 2904
08-110609 | 003992 | Radik MM 21 900/500 | 3165
08-110610 | 003993 | Radik MM 21 900/600 | 3424
08-110611 | 003994 | Radik MM 21 900/700 | 3680
08-110612 | 003995 | Radik MM 21 900/800 | 3938
08-110613 | 003996 | Radik MM 21 900/900 | 4193
08-110614 | 003997 | Radik MM 21 900/1000 | 4444
08-1106141 | 003998 | Radik MM 21 900/1100 | 4699
08-110615 | 003999 | Radik MM 21 900/1200 | 4952
08-110616 | 004000 | Radik MM 21 900/1400 | 5456
08-1106160 | 004001 | Radik MM 21 900/1600 | 5961
08-1106161 | 004002 | Radik MM 22 300/500 | 2264
08-1106162 | 004003 | Radik MM 22 300/600 | 2422
08-1106163 | 004004 | Radik MM 22 300/700 | 2580
08-110617 | 004005 | Radik MM 22 300/800 | 2728
08-110618 | 004006 | Radik MM 22 300/900 | 2880
08-110619 | 004007 | Radik MM 22 300/1000 | 3033
08-1106191 | 004008 | Radik MM 22 300/1100 | 3190
08-110620 | 004009 | Radik MM 22 300/1200 | 3347
08-110621 | 004010 | Radik MM 22 300/1400 | 3649
08-110622 | 004011 | Radik MM 22 300/1600 | 3958
08-110623 | 004012 | Radik MM 22 300/1800 | 4271
08-110624 | 004013 | Radik MM 22 300/2000 | 4582
08-110625 | 004014 | Radik MM 22 300/2300 | 5039
08-110626 | 004015 | Radik MM 22 300/2600 | 5504
08-110627 | 004016 | Radik MM 22 300/3000 | 6119
08-1106271 | 004017 | Radik MM 22 400/400 | 2411
08-110628 | 004018 | Radik MM 22 400/500 | 2593
08-110629 | 004019 | Radik MM 22 400/600 | 2771
08-110630 | 004020 | Radik MM 22 400/700 | 2941
08-110631 | 004021 | Radik MM 22 400/800 | 3114
08-110632 | 004022 | Radik MM 22 400/900 | 3285
08-110633 | 004023 | Radik MM 22 400/1000 | 3465
08-1106331 | 004024 | Radik MM 22 400/1100 | 3641
08-110634 | 004025 | Radik MM 22 400/1200 | 3803
08-110635 | 004026 | Radik MM 22 400/1400 | 4154
08-110636 | 004027 | Radik MM 22 400/1600 | 4501
08-110637 | 004028 | Radik MM 22 400/1800 | 4852
08-110638 | 004029 | Radik MM 22 400/2000 | 5193
08-110639 | 004030 | Radik MM 22 400/2300 | 5718
08-110640 | 004031 | Radik MM 22 400/2600 | 6228
08-110641 | 004032 | Radik MM 22 400/3000 | 6925
08-1106411 | 004033 | Radik MM 22 500/400 | 2467
08-110642 | 004034 | Radik MM 22 500/500 | 2667
08-110643 | 004035 | Radik MM 22 500/600 | 2864
08-110644 | 004036 | Radik MM 22 500/700 | 3064
08-110645 | 004037 | Radik MM 22 500/800 | 3256
08-110646 | 004038 | Radik MM 22 500/900 | 3451
08-110647 | 004039 | Radik MM 22 500/1000 | 3645
08-1106471 | 004040 | Radik MM 22 500/1100 | 3844
08-110648 | 004041 | Radik MM 22 500/1200 | 4034
08-110649 | 004042 | Radik MM 22 500/1400 | 4420
08-110650 | 004043 | Radik MM 22 500/1600 | 4807
08-110651 | 004044 | Radik MM 22 500/1800 | 5193
08-110652 | 004045 | Radik MM 22 500/2000 | 5577
08-110653 | 004046 | Radik MM 22 500/2300 | 6154
08-110654 | 004047 | Radik MM 22 500/2600 | 6729
08-110655 | 004048 | Radik MM 22 500/3000 | 7495
08-1106551 | 004049 | Radik MM 22 600/400 | 2519
08-110656 | 004050 | Radik MM 22 600/500 | 2730
08-110657 | 004051 | Radik MM 22 600/600 | 2943
08-110658 | 004052 | Radik MM 22 600/700 | 3147
08-110659 | 004053 | Radik MM 22 600/800 | 3354
08-110660 | 004054 | Radik MM 22 600/900 | 3561
08-110661 | 004055 | Radik MM 22 600/1000 | 3767
08-1106611 | 004056 | Radik MM 22 600/1100 | 3973
08-110662 | 004057 | Radik MM 22 600/1200 | 4179
08-110663 | 004058 | Radik MM 22 600/1400 | 4590
08-110664 | 004059 | Radik MM 22 600/1600 | 4997
08-110665 | 004060 | Radik MM 22 600/1800 | 5408
08-110666 | 004061 | Radik MM 22 600/2000 | 5816
08-110667 | 004062 | Radik MM 22 600/2300 | 6427
08-110668 | 004063 | Radik MM 22 600/2600 | 7038
08-110669 | 004064 | Radik MM 22 600/3000 | 7853
08-1106691 | 004065 | Radik MM 22 900/400 | 3237
08-110670 | 004066 | Radik MM 22 900/500 | 3556
08-110671 | 004067 | Radik MM 22 900/600 | 3878
08-110672 | 004068 | Radik MM 22 900/700 | 4197
08-110673 | 004069 | Radik MM 22 900/800 | 4514
08-110674 | 004070 | Radik MM 22 900/900 | 4830
08-110675 | 004071 | Radik MM 22 900/1000 | 5145
08-1106751 | 004072 | Radik MM 22 900/1100 | 5460
08-110676 | 004073 | Radik MM 22 900/1200 | 5777
08-110677 | 004074 | Radik MM 22 900/1400 | 6404
08-110678 | 004075 | Radik MM 22 900/1600 | 7034
08-110720 | 004076 | Radik MM 33 300/800 | 3564
08-110721 | 004077 | Radik MM 33 300/900 | 3742
08-110722 | 004078 | Radik MM 33 300/1000 | 3923
08-1107221 | 004079 | Radik MM 33 300/1100 | 4104
08-110723 | 004080 | Radik MM 33 300/1200 | 4281
08-110724 | 004081 | Radik MM 33 300/1400 | 4639
08-110725 | 004082 | Radik MM 33 300/1600 | 4997
08-110726 | 004083 | Radik MM 33 300/1800 | 5358
08-110727 | 004084 | Radik MM 33 300/2000 | 5712
08-110728 | 004085 | Radik MM 33 300/2300 | 6254
08-110729 | 004086 | Radik MM 33 300/2600 | 6789
08-110730 | 004087 | Radik MM 33 300/3000 | 7501
08-110731 | 004088 | Radik MM 33 400/800 | 4080
08-110732 | 004089 | Radik MM 33 400/900 | 4271
08-110733 | 004090 | Radik MM 33 400/1000 | 4467
08-1107331 | 004091 | Radik MM 33 400/1100 | 4666
08-110734 | 004092 | Radik MM 33 400/1200 | 4855
08-110735 | 004093 | Radik MM 33 400/1400 | 5250
08-110736 | 004094 | Radik MM 33 400/1600 | 5639
08-110737 | 004095 | Radik MM 33 400/1800 | 6039
08-110738 | 004096 | Radik MM 33 400/2000 | 6428
08-110739 | 004097 | Radik MM 33 400/2300 | 7033
08-110740 | 004098 | Radik MM 33 400/2600 | 7630
08-110741 | 004099 | Radik MM 33 400/3000 | 8420
08-11074101 | 004100 | Radik MM 33 500/500 | 3743
08-1107411 | 004101 | Radik MM 33 500/600 | 3979
08-11074110 | 004102 | Radik MM 33 500/700 | 4215
08-110742 | 004103 | Radik MM 33 500/800 | 4449
08-110743 | 004104 | Radik MM 33 500/900 | 4680
08-110744 | 004105 | Radik MM 33 500/1000 | 4912
08-1107441 | 004106 | Radik MM 33 500/1100 | 5156
08-110745 | 004107 | Radik MM 33 500/1200 | 5389
08-110746 | 004108 | Radik MM 33 500/1400 | 5860
08-110747 | 004109 | Radik MM 33 500/1600 | 6328
08-110748 | 004110 | Radik MM 33 500/1800 | 6794
08-110749 | 004111 | Radik MM 33 500/2000 | 7266
08-110750 | 004112 | Radik MM 33 600/500 | 3910
08-110751 | 004113 | Radik MM 33 600/600 | 4204
08-110752 | 004114 | Radik MM 33 600/700 | 4494
08-110753 | 004115 | Radik MM 33 600/800 | 4773
08-110754 | 004116 | Radik MM 33 600/900 | 5052
08-110755 | 004117 | Radik MM 33 600/1000 | 5327
08-1107551 | 004118 | Radik MM 33 600/1100 | 5604
08-110756 | 004119 | Radik MM 33 600/1200 | 5878
08-110757 | 004120 | Radik MM 33 600/1400 | 6444
08-110758 | 004121 | Radik MM 33 600/1600 | 6997
08-110759 | 004122 | Radik MM 33 600/1800 | 7543
08-110760 | 004123 | Radik MM 33 600/2000 | 8095
08-110761 | 004124 | Radik MM 33 900/500 | 5107
08-110762 | 004125 | Radik MM 33 900/600 | 5537
08-110763 | 004126 | Radik MM 33 900/700 | 5971
08-110764 | 004127 | Radik MM 33 900/800 | 6395
08-110765 | 004128 | Radik MM 33 900/900 | 6818
08-110766 | 004129 | Radik MM 33 900/1000 | 7246
08-1107661 | 004130 | Radik MM 33 900/1100 | 7669
08-110767 | 004131 | Radik MM 33 900/1200 | 8095
08-110768 | 004132 | Radik MM 33 900/1400 | 8941
08-120027 | 036910 | Radik CLEAN 10 500/400 | 702
08-120091 | 004133 | Radik CLEAN 20 500/1600 | 2886
08-120097 | 036911 | Radik CLEAN 20 600/700 | 1882
08-120099 | 032468 | Radik CLEAN 20 600/900 | 2202
08-120100 | 036912 | Radik CLEAN 20 600/1000 | 2360
08-120101 | 044438 | Radik CLEAN 20 600/1100 | 2519
08-120102 | 036914 | Radik CLEAN 20 600/1200 | 2678
08-120115 | 044439 | Radik CLEAN 20 900/900 | 3077
08-120117 | 044440 | Radik CLEAN 20 900/1100 | 3547
08-120122 | 044441 | Radik CLEAN 30 900/1000 | 5017
08-120276 | 031113 | Radik CLEAN VK 10-600/400 | 1886
08-120280 | 031112 | Radik CLEAN VK 10 -600/800 | 2220
08-120308 | 004134 | Radik CLEAN VK 20 300/1200 | 2621
08-120313 | 004135 | Radik CLEAN VK 20 300/2300 | 3780
08-120332 | 032330 | Radik CLEAN VK 20 500/500 | 2175
08-120340 | 032331 | Radik CLEAN VK 20 500/1400 | 3374
08-120350 | 030695 | Radik CLEAN VK 20 600/600 | 2487
08-120352 | 027763 | Radik CLEAN VK 20-600/800 | 2798
08-120353 | 030979 | Radik CLEAN VK 20-600/900 | 3110
08-120354 | 030696 | Radik CLEAN VK 20 600/1000 | 3110
08-120355 | 027764 | Radik CLEAN VK 20-600/1100 | 3266
08-120356 | 031573 | Radik CLEAN VK 20-600/1200 | 3421
08-120357 | 032191 | Radik CLEAN VK 20-600/1400 | 3728
08-120358 | 033759 | Radik CLEAN VK 20-600/1600 | 4036
08-120359 | 031114 | Radik CLEAN VK 20-600/1800 | 4345
08-120361 | 031115 | Radik CLEAN VK 20-600/2300 | 5115
08-120362 | 031121 | Radik CLEAN VK 20-600/2600 | 5577
08-120363 | 032190 | Radik CLEAN VK 20-600/3000 | 6191
08-120372 | 031122 | Radik CLEAN VK 20-900/1200 | 4519
08-120448 | 043065 | Radik CLEAN VK 30 600/800 | 4061
08-120452 | 004136 | Radik CLEAN VK 30 600/1200 | 4886
08-120453 | 036909 | Radik CLEAN VK 30 600/1400 | 5321
08-120455 | 033760 | Radik CLEAN VK 30 600/1800 | 6184
08-120456 | 036908 | Radik CLEAN VK 30 600/2000 | 6617
08-120459 | 032192 | Radik CLEAN VK 30 600/3000 | 8684
08-200021 | 004157 | Držák horního krytu Radik typ 22, 23, Z-DHK-22 | 13
08-200033 | 004158 | Konzole navrtávací 18/120, Z-U144 /HYG/cena 1ks/ * | 90
08-2000331 | 004159 | Uchycení Prisma 2-bodové, Z-U145 | 439
08-200035 | 004161 | Uchycení boční prostorové KLC (30/30) - bílá, Z-U161 * | 304
08-200036 | 004162 | Uchycení boční prostorové KL (35/35) - bílá, Z-U162 * | 305
08-200037 | 004163 | Uchycení boční prostorové KLP (35/40) - bílá, Z-U163 | 305
08-200038 | 004164 | Uchycení boční prostorové KLC (30/30) - chrom, Z-U164 * | 554
08-200039 | 004165 | Uchycení boční prostorové KL (35/35) - chrom, Z-U165 | 555
08-200040 | 004166 | Uchycení boční prostorové KLP (35/40) - chrom, Z-U166 | 556
08-200041 | 004167 | Konzole navrtávací univerzální 15/120, Z-U200 | 25
08-200042 | 004168 | Konzole stojánková vnější - sada, Z-U210 | 182
08-200043 | 004169 | Profil nosný 300 pro stoj. konzolu vnější, Z-U220 | 89
08-200044 | 004170 | Profil nosný 400 pro stoj. konzolu vnější, Z-U230 | 97
08-200045 | 004171 | Profil nosný 500 pro stoj. konzolu vnější, Z-U240 | 106
08-200046 | 004172 | Profil nosný 600 pro stoj. konzolu vnější, Z-U250 | 125
08-200047 | 004173 | Profil nosný 900 pro stoj. konzolu vnější, Z-U260 | 143
08-200048 | 052984 | Konzole stěnová jednoduchá úhlová - sádrokarton | 79
08-200049 | 004174 | Konzole stojánková vnitřní pro typ 20, 21, Z-U310 * | 335
08-200050 | 004175 | Konzole stěnová jednoduchá, Z-U320 * | 69
08-200051 | 004176 | Konzole stoj.vnitřní pro typ 11, 22, 33, Z-U330 /1ks/ * | 298
08-200057 | 004177 | Krytka zákl. desky vnitřní hranatá, Z-U430 | 79
08-200058 | 004178 | Krytka zákl. nohy pro konzolu vnější, Z-U440,hranatá * | 90
08-200059 | 004179 | Krytka zákl. nohy pro konzolu vnitřní, Z-U450,kulatá * | 72
08-200060 | 004180 | Krytka nosného profilu, Z-U460 * | 79
08-200061 | 004181 | Sada upevňovací pro KRC - bílá, Z-U475 | 110
08-200062 | 004182 | Sada upevňovací pro KRC - chrom, Z-U511 | 242
08-200063 | 004183 | Sada upevňovací pro KLC - bílá, Z-U485 | 110
08-200064 | 004184 | Sada upevňovací pro KLC - chrom, Z-U486 | 210
08-200065 | 004185 | Sada upevňovací pro KL, KLP, KT - bílá, Z-U495 * | 128
08-200066 | 004186 | Sada upevňovací pro KL, KLP, KT - chrom, Z-U496 | 233
08-200067 | 004187 | Sada upevňovací pro KR - bílá, Z-U505 * | 128
08-2000671 | 039619 | Sada upevňovací pro KRC,KLC - bílá, Z-U510 * | 120
08-20006712 | 040053 | Sada upevňovací pro KR,KL,KT - bílá, Z-U512 * | 124
08-200068 | 004188 | Sada upevňovací pro KR - chrom, Z-U513 | 251
08-200073 | 004192 | Konzole kompaktní plus 300,/378300/ Z-U551 (na radik VKU) * | 146
08-2000731 | 004191 | Konzole kompaktní plus 400,/378400/ Z-U552 * | 153
08-2000732 | 004193 | Konzole kompaktní plus 500,/378500/ Z-U553 * | 167
08-2000733 | 004194 | Konzole kompaktní plus 600,/378600/ Z-U554 * | 173
08-20007330 | 004205 | Konzole kompaktní plus 900,/378900/ Z-U555 * | 205
08-20007331 | 004195 | Montážní šablona na VK komplet/45020/ | 299
08-200074 | 004196 | Šablona montážní - prop. G1/2 vnitřní, Z-MS003 * | 146
08-200075 | 004197 | Šablona montážní - plech 155, Z-MS002 * | 110
08-2000751 | 004198 | Šablona montážní - plech 100, Z-MS001 | 91
08-2000752 | 004199 | Šablona montážní - prop. G3/4 vnější, Z-MS004 | 146
08-200076 | 004200 | Vložka ventilová Heimeier 4326-03.300 M22x1,5, Z-ND-004 | 148
08-200077 | 004201 | Vložka ventilová Heimeier 4324-03.300 1/2", Z-ND-005 | 148
08-2000771 | 004202 | Klíček seřizovací Heimeier, Z-ND-006 | 57
08-2000772 | 004203 | Ventil vložený Heimeier 4340-00.300 1/2", Z-ND-009 | 148
08-20007725 | 048403 | ND Zrcadlo pro Reflex, Z-ND-014 | 1452
08-2000773 | 004204 | Ventil vložený heimeier 4333, Z-ND-015 | 148
08-2000774 | 036017 | Zámek plastový 2 z-ND-011/kroužek z boku/ * | 5
08-200079 | 004206 | Konzole stěnová dvojitá 300, Z-U562 | 65
08-200080 | 004207 | Konzole stěnová dvojitá 400, Z-U563 | 76
08-200081 | 004208 | Konzole stěnová dvojitá 500, Z-U564 | 85
08-200082 | 004209 | Konzole stěnová dvojitá 600, Z-U565 | 91
08-200083 | 004210 | Konzole stěnová dvojitá 900, Z-U566 | 99
08-200084 | 004211 | Konzole kompaktní 300, Z-U571 * | 137
08-200085 | 004212 | Konzole kompaktní 400, Z-U572 * | 150
08-200086 | 004213 | Konzole kompaktní 500, Z-U573 * | 165
08-200087 | 004214 | Konzole kompaktní 600, Z-U574 * | 180
08-200088 | 004215 | Konzole kompaktní 900, Z-U575 * | 217
08-200093 | 038669 | Stojánková konzola Koratherm pro typ 20, 21 | 294
08-200094 | 045985 | Stojánková konzola Koratherm pro typ 22 | 278
08-200095 | 045986 | Krytka stojánkové konzoly KORATHERM - bílá | 54
08-200097 | 043960 | Krytka armatury HM-chrom | 95
08-200098 | 043374 | Krytka armatury HM-bílá | 59
08-200099 | 043371 | Armatura připojovací HM-rohová bílá | 1079
08-200100 | 033141 | Armatura připoj.rohová Ral9010 Z-D021 | 1832
08-200101 | 043959 | Armatura připojovací HM-rohová chrom | 1239
08-210010 | 004219 | Tyč el. s TERMOST. 300W (vč. T-kusu) | 2068
08-210011 | 004220 | Tyč el. s TERMOST. 400W (vč. T-kusu) | 2068
08-210012 | 004221 | Tyč el. s TERMOST. 500W (vč. T-kusu) | 2112
08-210013 | 004222 | Tyč el. s TERMOST. 600W (vč. T-kusu) | 2112
08-210014 | 004223 | Tyč el. s TERMOST. 700W (vč. T-kusu) | 2154
08-210015 | 004224 | Tyč el. s TERMOST. 800W (vč. T-kusu) | 2154
08-210016 | 004225 | Tyč el. s TERMOST. 900W (vč. T-kusu) | 2196
08-210017 | 004226 | Tyč el. s TERMOST.1000W (vč. T-kusu) | 2196
08-210018 | 004227 | Tyč el. s TERMOST.1200W (vč. T-kusu) | 2238
08-210019 | 004228 | Tyč el. s TERMOST.1350W (vč. T-kusu) | 2238
08-211000 | 031702 | Topná tyč 300 W /bez zástrčky/ * | 956
08-211001 | 031703 | Topná tyč 400 W /bez zástrčky/ * | 956
08-211002 | 031704 | Topná tyč 500 W /bez zástrčky/ * | 996
08-211003 | 031705 | Topná tyč 600 W /bez zástrčky/ * | 996
08-211004 | 031706 | Topná tyč 700 W /bez zástrčky/ * | 1035
08-211005 | 031707 | Topná tyč 800 W /bez zástrčky/ * | 1035
08-211006 | 031708 | Topná tyč 900 W /bez zástrčky/ * | 1074
08-211007 | 031709 | Topná tyč 1000 W /bez zástrčky/ * | 1074
08-211008 | 031710 | Topná tyč 1200 W /bez zástrčky/ * | 1113
08-211009 | 031711 | Topná tyč 1350 W /bez zástrčky/ * | 1113
08-211010 | 031721 | Topná tyč s regulátorem 300 W/ * | 2411
08-211011 | 031722 | Topná tyč s regulátorem 400 W/ * | 2411
08-211012 | 031723 | Topná tyč s regulátorem 500 W/ * | 2445
08-211013 | 031725 | Topná tyč s regulátorem 600 W/ * | 2445
08-2110130 | 031726 | Topná tyč s regulátorem 700 W/ * | 2479
08-211014 | 031727 | Topná tyč s regulátorem 800 W/ * | 2479
08-211015 | 031728 | Topná tyč s regulátorem 900 W/ * | 2513
08-211016 | 031729 | Topná tyč s regulátorem 1000 W/ | 2513
08-211017 | 031730 | Topná tyč s regulátorem 1200 W/ | 2546
08-211018 | 031731 | Topná tyč s regulátorem 1350 W/ | 2546
08-211020 | 031732 | Vidlice se spínačem VS1 * | 203
08-211021 | 031734 | Regulátor teploty R10A * | 831
08-211022 | 051463 | Regulátor teploty EL.05RE Mgo /RE10A/ | 1031
08-300193 | 004240 | Radik VKU 20 500/400 /425W/ | 2112
08-300194 | 004241 | Radik VKU 20 500/500 /531W/ | 2244
08-300195 | 004242 | Radik VKU 20 500/600 /637W/ | 2373
08-300196 | 004243 | Radik VKU 20 500/700 /744W/ | 2505
08-300197 | 004244 | Radik VKU 20 500/800 /850W/ | 2637
08-300198 | 004245 | Radik VKU 20 500/900 /956W/ | 2767
08-300199 | 004246 | Radik VKU 20 500/1000 /1062W/ | 2900
08-300200 | 004247 | Radik VKU 20 500/1100 /1168W/ | 3030
08-300201 | 004248 | Radik VKU 20 500/1200 /1275W/ | 3161
08-300202 | 004249 | Radik VKU 20 500/1400 /1487W/ | 3424
08-300203 | 004250 | Radik VKU 20 500/1600 /1700W/ | 3687
08-300204 | 004251 | Radik VKU 20 500/1800 /1912W/ | 3951
08-300205 | 004252 | Radik VKU 20 500/2000 /2124W/ | 4213
08-300206 | 004253 | Radik VKU 20 500/2300 /2443W/ | 4605
08-300207 | 004254 | Radik VKU 20 500/2600 /2762W/ | 4999
08-300208 | 004255 | Radik VKU 20 500/3000 /3187W/ | 5525
08-300209 | 004256 | Radik VKU 20 600/400 /496W/ | 2255
08-300210 | 004257 | Radik VKU 20 600/500 /620W/ | 2409
08-300211 | 004258 | Radik VKU 20 600/600 /744W/ | 2562
08-300212 | 004259 | Radik VKU 20 600/700 /868W/ | 2714
08-300213 | 004260 | Radik VKU 20 600/800 /992W/ | 2868
08-300214 | 004261 | Radik VKU 20 600/900 /1116W/ | 3023
08-300215 | 004262 | Radik VKU 20 600/1000 /1240W/ | 3173
08-300216 | 004263 | Radik VKU 20 600/1100 /1364W/ | 3325
08-300217 | 004264 | Radik VKU 20 600/1200 /1488W/ | 3479
08-300218 | 004265 | Radik VKU 20 600/1400 /1736W/ | 3784
08-300219 | 004266 | Radik VKU 20 600/1600 /1984W/ | 4089
08-300220 | 004267 | Radik VKU 20 600/1800 /2232W/ | 4395
08-300221 | 004268 | Radik VKU 20 600/2000 /2480W/ | 4700
08-300222 | 004269 | Radik VKU 20 600/2300 /2852W/ | 5159
08-300223 | 004270 | Radik VKU 20 600/2600 /3224W/ | 5617
08-300224 | 004271 | Radik VKU 20 600/3000 /3720W/ | 6228
08-300225 | 004272 | Radik VKU 20 900/400 /716W/ | 2778
08-300226 | 004273 | Radik VKU 20 900/500 /895W/ | 2999
08-300227 | 004274 | Radik VKU 20 900/600 /1074W/ | 3225
08-300228 | 004275 | Radik VKU 20 900/700 /1253W/ | 3445
08-300229 | 004276 | Radik VKU 20 900/800 /1432W/ | 3670
08-300230 | 004277 | Radik VKU 20 900/900 /1611W/ | 3892
08-300231 | 004278 | Radik VKU 20 900/1000 /1790W/ | 4116
08-300232 | 004279 | Radik VKU 20 900/1100 /1969W/ | 4339
08-300233 | 004280 | Radik VKU 20 900/1200 /2148W/ | 4563
08-300234 | 004281 | Radik VKU 20 900/1400 /2506W/ | 5007
08-300235 | 004282 | Radik VKU 20 900/1600 /2864W/ | 5455
08-300245 | 004283 | Radik VKU 21 300/800 /758W/ | 2630
08-300246 | 004284 | Radik VKU 21 300/900 /853W/ | 2748
08-300247 | 004285 | Radik VKU 21 300/1000 /948W/ | 2864
08-300248 | 004286 | Radik VKU 21 300/1100 /1042W/ | 2981
08-300249 | 004287 | Radik VKU 21 300/1200 /1137W/ | 3096
08-300250 | 004288 | Radik VKU 21 300/1400 /1327W/ | 3331
08-300251 | 004289 | Radik VKU 21 300/1600 /1516W/ | 3565
08-300252 | 004290 | Radik VKU 21 300/1800 /1706W/ | 3801
08-300253 | 004291 | Radik VKU 21 300/2000 /1895W/ | 4032
08-300261 | 004292 | Radik VKU 21 400/800 /954W/ | 2816
08-300262 | 004293 | Radik VKU 21 400/900 /1074W/ | 2944
08-300263 | 004294 | Radik VKU 21 400/1000 | 3077
08-300264 | 004295 | Radik VKU 21 400/1100 /1312W/ | 3209
08-300265 | 004296 | Radik VKU 21 400/1200 /1431W/ | 3340
08-300266 | 004297 | Radik VKU 21 400/1400 /1670W/ | 3604
08-300267 | 004298 | Radik VKU 21 400/1600 /1908W/ | 3867
08-300268 | 004299 | Radik VKU 21 400/1800 /2147W/ | 4127
08-300269 | 004300 | Radik VKU 21 400/2000 /2386W/ | 4390
08-300273 | 004301 | Radik VKU 21 500/400 /569W/ | 2402
08-300274 | 004302 | Radik VKU 21 500/500 /711W/ | 2549
08-300275 | 004303 | Radik VKU 21 500/600 /854W/ | 2691
08-300276 | 004304 | Radik VKU 21 500/700 /1149W/ | 2836
08-300277 | 004305 | Radik VKU 21 500/800 /1138W/ | 2981
08-300278 | 004306 | Radik VKU 21 500/900 | 3126
08-300279 | 004307 | Radik VKU 21 500/1000 | 3269
08-3002791 | 004308 | Radik VKU 21 500/1100 | 3414
08-300280 | 004309 | Radik VKU 21 500/1200 /1708W/ | 3555
08-300281 | 004310 | Radik VKU 21 500/1400 /1992W/ | 3847
08-300282 | 004311 | Radik VKU 21 500/1600 /2277W/ | 4134
08-300283 | 004312 | Radik VKU 21 500/1800 /2561W/ | 4424
08-300284 | 004313 | Radik VKU 21 500/2000 | 4712
08-300289 | 004314 | Radik VKU 21 600/400 /657W/ | 2589
08-300290 | 004315 | Radik VKU 21 600/500 /821W/ | 2756
08-300291 | 004316 | Radik VKU 21 600/600 /985W/ | 2922
08-300292 | 004317 | Radik VKU 21 600/700 | 3091
08-300293 | 004318 | Radik VKU 21 600/800 /1314W/ | 3256
08-300294 | 004319 | Radik VKU 21 600/900 /1478W/ | 3424
08-300295 | 004320 | Radik VKU 21 600/1000 /1642W/ | 3591
08-300296 | 004321 | Radik VKU 21 600/1100 /1806W/ | 3759
08-300297 | 004322 | Radik VKU 21 600/1200 /1970W/ | 3925
08-300298 | 004323 | Radik VKU 21 600/1400 /2299W/ | 4258
08-300299 | 004324 | Radik VKU 21 600/1600 /2627W/ | 4594
08-300300 | 004325 | Radik VKU 21 600/1800 /2956W/ | 4928
08-300301 | 004326 | Radik VKU 21 600/2000 /3284W/ | 5262
08-300305 | 004327 | Radik VKU 21 900/400 /899W/ | 3149
08-300306 | 004328 | Radik VKU 21 900/500 /1123W/ | 3399
08-300307 | 004329 | Radik VKU 21 900/600 /1348W/ | 3650
08-300308 | 004330 | Radik VKU 21 900/700 /1573W/ | 3901
08-300309 | 004331 | Radik VKU 21 900/800 /1797W/ | 4153
08-300310 | 004332 | Radik VKU 21 900/900 /2022W/ | 4403
08-300311 | 004333 | Radik VKU 21 900/1000 /2247W/ | 4653
08-300312 | 004334 | Radik VKU 21 900/1100 /2471W/ | 4904
08-300313 | 004335 | Radik VKU 21 900/1200 /2696W/ | 5153
08-300314 | 004336 | Radik VKU 21 900/1400 /3145W/ | 5653
08-300315 | 004337 | Radik VKU 21 900/1600 /3595W/ | 6156
08-300322 | 004338 | Radik VKU 22 300/500 /616W/ | 2439
08-300323 | 004339 | Radik VKU 22 300/600 /739W/ | 2594
08-300324 | 004340 | Radik VKU 22 300/700 /862W/ | 2749
08-300325 | 004341 | Radik VKU 22 300/800 /985W/ | 2901
08-300326 | 004342 | Radik VKU 22 300/900 /1108W/ | 3055
08-300327 | 004343 | Radik VKU 22 300/1000 /1231W/ | 3209
08-300328 | 004344 | Radik VKU 22 300/1100 /1354W/ | 3362
08-300329 | 004345 | Radik VKU 22 300/1200 /1477W/ | 3515
08-300330 | 004346 | Radik VKU 22 300/1400 /1723W/ | 3826
08-300331 | 004347 | Radik VKU 22 300/1600 /1970W/ | 4132
08-300332 | 004348 | Radik VKU 22 300/1800 /2216W/ | 4441
08-300333 | 004349 | Radik VKU 22 300/2000 /2462W/ | 4748
08-300334 | 004350 | Radik VKU 22 300/2300 /2831W/ | 5210
08-300335 | 004351 | Radik VKU 22 300/2600 /3201W/ | 5672
08-300336 | 004352 | Radik VKU 22 300/3000 /3693W/ | 6288
08-300337 | 004353 | Radik VKU 22 400/400 /620W/ | 2601
08-300338 | 004354 | Radik VKU 22 400/500 /775W/ | 2775
08-300339 | 004355 | Radik VKU 22 400/600 /930W/ | 2944
08-300340 | 004356 | Radik VKU 22 400/700 /1085W/ | 3120
08-300341 | 004357 | Radik VKU 22 400/800 /1240W/ | 3293
08-300342 | 004358 | Radik VKU 22 400/900 /1395W/ | 3465
08-300343 | 004359 | Radik VKU 22 400/1000 /1550W/ | 3640
08-300344 | 004360 | Radik VKU 22 400/1100 /1705W/ | 3811
08-300345 | 004361 | Radik VKU 22 400/1200 /1860W/ | 3985
08-300346 | 004362 | Radik VKU 22 400/1400 /2170W/ | 4332
08-300347 | 004363 | Radik VKU 22 400/1600 /2480W/ | 4676
08-300348 | 004364 | Radik VKU 22 400/1800 /2790W/ | 5022
08-300349 | 004365 | Radik VKU 22 400/2000 /3100W/ | 5369
08-300350 | 004366 | Radik VKU 22 400/2300 /3565W/ | 5888
08-300351 | 004367 | Radik VKU 22 400/2600 /4030W/ | 6405
08-300352 | 004368 | Radik VKU 22 400/3000 /4650W/ | 7099
08-300353 | 004369 | Radik VKU 22 500/400 /741W/ | 2731
08-300354 | 004370 | Radik VKU 22 500/500 /926W/ | 2922
08-300355 | 004371 | Radik VKU 22 500/600 /1111W/ | 3115
08-300356 | 004372 | Radik VKU 22 500/700 /1296W/ | 3306
08-300357 | 004373 | Radik VKU 22 500/800 /1481W/ | 3496
08-300358 | 004374 | Radik VKU 22 500/900 /1666W/ | 3687
08-300359 | 004375 | Radik VKU 22 500/1000 /1852W/ | 3877
08-300360 | 004376 | Radik VKU 22 500/1100 /2037W/ | 4067
08-300361 | 004377 | Radik VKU 22 500/1200 /2222W/ | 4258
08-300362 | 004378 | Radik VKU 22 500/1400 /2592W/ | 4639
08-300363 | 004379 | Radik VKU 22 500/1600 /2963W/ | 5022
08-300364 | 004380 | Radik VKU 22 500/1800 /3333W/ | 5405
08-300365 | 004381 | Radik VKU 22 500/2000 /3703W/ | 5787
08-300366 | 004382 | Radik VKU 22 500/2300 /4259W/ | 6358
08-300367 | 004383 | Radik VKU 22 500/2600 /4814W/ | 6930
08-300368 | 004384 | Radik VKU 22 500/3000 /5555W/ | 7695
08-300369 | 004385 | Radik VKU 22 600/400 /857W/ | 2780
08-300370 | 004386 | Radik VKU 22 600/500 /1071W/ | 2982
08-300371 | 004387 | Radik VKU 22 600/600 /1285W/ | 3186
08-300372 | 004388 | Radik VKU 22 600/700 /1499W/ | 3390
08-300373 | 004389 | Radik VKU 22 600/800 /1713W/ | 3591
08-300374 | 004390 | Radik VKU 22 600/900 /1928W/ | 3793
08-300375 | 004391 | Radik VKU 22 600/1000 /2142W/ | 3996
08-300376 | 004392 | Radik VKU 22 600/1100 /2356W/ | 4199
08-300377 | 004393 | Radik VKU 22 600/1200 /2570W/ | 4403
08-300378 | 004394 | Radik VKU 22 600/1400 /2999W/ | 4809
08-300379 | 004395 | Radik VKU 22 600/1600 /3427W/ | 5212
08-300380 | 004396 | Radik VKU 22 600/1800 /3855W/ | 5620
08-300381 | 004397 | Radik VKU 22 600/2000 /4284W/ | 6025
08-300382 | 004398 | Radik VKU 22 600/2300 /4926W/ | 6632
08-300383 | 004399 | Radik VKU 22 600/2600 /5569W/ | 7244
08-300384 | 004400 | Radik VKU 22 600/3000 /6425W/ | 8052
08-300385 | 004401 | Radik VKU 22 900/400 /1185W/ | 3493
08-300386 | 004402 | Radik VKU 22 900/500 /1481W/ | 3804
08-300387 | 004403 | Radik VKU 22 900/600 /1777W/ | 4118
08-300388 | 004404 | Radik VKU 22 900/700 /2074W/ | 4430
08-300389 | 004405 | Radik VKU 22 900/800 /2370W/ | 4744
08-300390 | 004406 | Radik VKU 22 900/900 /2666W/ | 5057
08-300391 | 004407 | Radik VKU 22 900/1000 /2962W/ | 5369
08-300392 | 004408 | Radik VKU 22 900/1100 /3259W/ | 5682
08-300393 | 004409 | Radik VKU 22 900/1200 /3555W/ | 5994
08-300394 | 004410 | Radik VKU 22 900/1400 /4147W/ | 6619
08-300395 | 004411 | Radik VKU 22 900/1600 /4740W/ | 7245
08-300405 | 004413 | Radik VKU 33 300/800 /1398W/ | 3793
08-300406 | 004414 | Radik VKU 33 300/900 /1572W/ | 3985
08-300407 | 004415 | Radik VKU 33 300/1000 /1747W/ | 4175
08-300408 | 004416 | Radik VKU 33 300/1100 /1922W/ | 4365
08-300409 | 004417 | Radik VKU 33 300/1200 /2097W/ | 4557
08-300410 | 004418 | Radik VKU 33 300/1400 /2446W/ | 4939
08-300411 | 004419 | Radik VKU 33 300/1600 /2795W/ | 5321
08-300412 | 004420 | Radik VKU 33 300/1800 /3145W/ | 5705
08-300413 | 004421 | Radik VKU 33 300/2000 /3494W/ | 6085
08-300414 | 004422 | Radik VKU 33 300/2300 /4018W/ | 6657
08-300415 | 004423 | Radik VKU 33 300/2600 /4542W/ | 7230
08-300416 | 004424 | Radik VKU 33 300/3000 /5241W/ | 7993
08-300421 | 004425 | Radik VKU 33 400/800 /1766W/ | 4344
08-300422 | 004426 | Radik VKU 33 400/900 /1987W/ | 4557
08-300423 | 004427 | Radik VKU 33 400/1000 /2208W/ | 4770
08-300424 | 004428 | Radik VKU 33 400/1100 /2429W/ | 4986
08-300425 | 004429 | Radik VKU 33 400/1200 /2650W/ | 5200
08-300426 | 004430 | Radik VKU 33 400/1400 /3091W/ | 5630
08-300427 | 004431 | Radik VKU 33 400/1600 /3533W/ | 6060
08-300428 | 004432 | Radik VKU 33 400/1800 /3974W/ | 6491
08-300429 | 004433 | Radik VKU 33 400/2000 /4416W/ | 6920
08-300430 | 004434 | Radik VKU 33 400/2300 /5078W/ | 7563
08-300431 | 004435 | Radik VKU 33 400/2600 /5741W/ | 8207
08-300432 | 004436 | Radik VKU 33 400/3000 /6624W/ | 9067
08-300433 | 004437 | Radik VKU 33 500/400 /1059W/ | 3745
08-300434 | 004438 | Radik VKU 33 500/500 /1324W/ | 3996
08-300435 | 004439 | Radik VKU 33 500/600 /1589W/ | 4248
08-300436 | 004440 | Radik VKU 33 500/700 /1854W/ | 4498
08-300437 | 004441 | Radik VKU 33 500/800 /2119W/ | 4748
08-300438 | 004442 | Radik VKU 33 500/900 /2384W/ | 4999
08-300439 | 004443 | Radik VKU 33 500/1000 /2649W/ | 5250
08-300440 | 004444 | Radik VKU 33 500/1100 /2914W/ | 5499
08-300441 | 004445 | Radik VKU 33 500/1200 /3178W/ | 5751
08-300442 | 004446 | Radik VKU 33 500/1400 /3708W/ | 6252
08-300443 | 004447 | Radik VKU 33 500/1600 /4238W/ | 6753
08-300444 | 004448 | Radik VKU 33 500/1800 /4768W/ | 7252
08-300445 | 004449 | Radik VKU 33 500/2000 /5297W/ | 7753
08-300449 | 004450 | Radik VKU 33 600/400 1229W/ | 3890
08-300450 | 004451 | Radik VKU 33 600/500 /1527W/ | 4175
08-300451 | 004452 | Radik VKU 33 600/600 /1844W/ | 4463
08-300452 | 004453 | Radik VKU 33 600/700 /2152W/ | 4748
08-300453 | 004454 | Radik VKU 33 600/800 /2459W/ | 5035
08-300454 | 004455 | Radik VKU 33 600/900 /2766W/ | 5321
08-300455 | 004456 | Radik VKU 33 600/1000 /3074W/ | 5606
08-300456 | 004457 | Radik VKU 33 600/1100 /3381W/ | 5894
08-300457 | 004458 | Radik VKU 33 600/1200 /3688W/ | 6180
08-300458 | 004459 | Radik VKU 33 600/1400 /4303W/ | 6753
08-300459 | 004460 | Radik VKU 33 600/1600 /4918W/ | 7327
08-300460 | 004461 | Radik VKU 33 600/1800 /5533W/ | 7898
08-300461 | 004462 | Radik VKU 33 600/2000 /6147W/ | 8469
08-300465 | 004463 | Radik VKU 33 900/400 /1707W/ | 4939
08-300466 | 004464 | Radik VKU 33 900/500 /2133W/ | 5369
08-300467 | 004465 | Radik VKU 33 900/600 /2560W/ | 5797
08-300468 | 004466 | Radik VKU 33 900/700 /2987W/ | 6228
08-300469 | 004467 | Radik VKU 33 900/800 /3413W/ | 6657
08-300470 | 004468 | Radik VKU 33 900/900 /3840W/ | 7085
08-300471 | 004469 | Radik VKU 33 900/1000 /4267W/ | 7517
08-300472 | 004470 | Radik VKU 33 900/1100 /4693W/ | 7944
08-300473 | 004471 | Radik VKU 33 900/1200 /5120W/ | 8375
08-300474 | 004472 | Radik VKU 33 900/1400 /5973W/ | 9235
08-300800 | 004473 | Radik COMBI VK 22 500/800 | 3775
08-300801 | 004474 | Radik COMBI VK 22 500/1000 | 4204
08-300802 | 004475 | Radik COMBI VK 22 500/1200 | 4638
08-300803 | 004476 | Radik COMBI VK 22 500/1400 | 5072
08-300804 | 004477 | Radik COMBI VK 22 500/1600 | 5506
08-300810 | 004478 | Radik COMBI VK 22 600/800 | 3857
08-300811 | 004479 | Radik COMBI VK 22 600/1000 | 4315
08-300812 | 004480 | Radik COMBI VK 22 600/1200 | 4769
08-300813 | 004481 | Radik COMBI VK 22 600/1400 | 5227
08-300814 | 004482 | Radik COMBI VK 22 600/1600 | 5684
08-300820 | 004483 | Tyč el. pro Radik VK COMBI 500 W | 1097
08-300821 | 004484 | Tyč el. pro Radik VK COMBI 700 W | 1280
08-300822 | 004485 | Tyč el. pro Radik VK COMBI 800 W | 1338
08-300823 | 004486 | Tyč el. pro Radik VK COMBI 900 W | 1396
08-300824 | 004487 | Tyč el. pro Radik VK COMBI 1000 W | 1455
08-300825 | 004488 | Tyč el. pro Radik VK COMBI 1100 W | 1513
08-301082 | 004489 | Radik PLAN VKL 11 300/500 | 3630
08-301083 | 004490 | Radik PLAN VKL 11 300/600 | 3726
08-301084 | 004491 | Radik PLAN VKL 11 300/700 | 3821
08-301085 | 004492 | Radik PLAN VKL 11 300/800 | 3917
08-301086 | 004493 | Radik PLAN VKL 11 300/900 | 4012
08-301087 | 004494 | Radik PLAN VKL 11 300/1000 | 4356
08-301088 | 004495 | Radik PLAN VKL 11 300/1100 | 4203
08-301089 | 004496 | Radik PLAN VKL 11 300/1200 | 4301
08-301090 | 004497 | Radik PLAN VKL 11 300/1400 | 4492
08-301091 | 004498 | Radik PLAN VKL 11 300/1600 | 4682
08-301092 | 004499 | Radik PLAN VKL 11 300/1800 | 4874
08-301093 | 004500 | Radik PLAN VKL 11 300/2000 | 5064
08-301098 | 004501 | Radik PLAN VKL 11 400/500 | 3782
08-301099 | 004502 | Radik PLAN VKL 11 400/600 | 3887
08-3010991 | 046063 | Radik PLAN VKL 11 400/700 | 4229
08-301100 | 004503 | Radik PLAN VKL 11 400/800 | 3990
08-301101 | 004504 | Radik PLAN VKL 11 400/900 | 4091
08-301102 | 004505 | Radik PLAN VKL 11 400/1000 | 4197
08-301103 | 004506 | Radik PLAN VKL 11 400/1100 | 4301
08-301104 | 004507 | Radik PLAN VKL 11 400/1200 | 4403
08-301106 | 004509 | Radik PLAN VKL 11 400/1400 | 4714
08-301107 | 004510 | Radik PLAN VKL 11 400/1600 | 4922
08-301108 | 004511 | Radik PLAN VKL 11 400/1800 | 5130
08-301109 | 004512 | Radik PLAN VKL 11 400/2000 | 5337
08-301113 | 004513 | Radik PLAN VKL 11 500/400 | 3834
08-301114 | 004514 | Radik PLAN VKL 11 500/500 | 3945
08-301115 | 004515 | Radik PLAN VKL 11 500/600 | 4056
08-301116 | 004516 | Radik PLAN VKL 11 500/700 | 4168
08-301117 | 004517 | Radik PLAN VKL 11 500/800 | 4280
08-301118 | 004518 | Radik PLAN VKL 11 500/900 | 4390
08-301119 | 004519 | Radik PLAN VKL 11 500/1000 | 4501
08-301120 | 004520 | Radik PLAN VKL 11 500/1100 | 4615
08-301121 | 004521 | Radik PLAN VKL 11 500/1200 | 4725
08-301122 | 004522 | Radik PLAN VKL 11 500/1400 | 4949
08-301123 | 004523 | Radik PLAN VKL 11 500/1600 | 5172
08-301124 | 004524 | Radik PLAN VKL 11 500/1800 | 5395
08-301125 | 004525 | Radik PLAN VKL 11 500/2000 | 5617
08-301129 | 004526 | Radik PLAN VKL 11 600/400 | 3900
08-301130 | 004527 | Radik PLAN VKL 11 600/500 | 4019
08-301131 | 004528 | Radik PLAN VKL 11 600/600 | 4137
08-301132 | 004529 | Radik PLAN VKL 11 600/700 | 4257
08-301133 | 004530 | Radik PLAN VKL 11 600/800 | 4375
08-301134 | 004531 | Radik PLAN VKL 11 600/900 | 4497
08-301135 | 004532 | Radik PLAN VKL 11 600/1000 | 4616
08-301136 | 004533 | Radik PLAN VKL 11 600/1100 | 4735
08-301137 | 004534 | Radik PLAN VKL 11 600/1200 | 4852
08-301138 | 004535 | Radik PLAN VKL 11 600/1400 | 5092
08-301139 | 004536 | Radik PLAN VKL 11 600/1600 | 5330
08-301140 | 004537 | Radik PLAN VKL 11 600/1800 | 5568
08-301141 | 004538 | Radik PLAN VKL 11 600/2000 | 5807
08-301145 | 004539 | Radik PLAN VKL 11 900/400 | 4187
08-301146 | 004540 | Radik PLAN VKL 11 900/500 | 4362
08-301147 | 004541 | Radik PLAN VKL 11 900/600 | 4537
08-301148 | 004542 | Radik PLAN VKL 11 900/700 | 4711
08-301149 | 004543 | Radik PLAN VKL 11 900/800 | 4886
08-301150 | 004544 | Radik PLAN VKL 11 900/900 | 5060
08-301151 | 004545 | Radik PLAN VKL 11 900/1000 | 5234
08-301152 | 004546 | Radik PLAN VKL 11 900/1100 | 5408
08-301153 | 004547 | Radik PLAN VKL 11 900/1200 | 5585
08-301154 | 004548 | Radik PLAN VKL 11 900/1400 | 5932
08-301155 | 004549 | Radik PLAN VKL 11 900/1600 | 6280
08-301245 | 004550 | Radik PLAN VKL 21 300/800 | 4598
08-301246 | 004551 | Radik PLAN VKL 21 300/900 | 4708
08-301247 | 004552 | Radik PLAN VKL 21 300/1000 | 4817
08-301248 | 004553 | Radik PLAN VKL 21 300/1100 | 4928
08-301249 | 004554 | Radik PLAN VKL 21 300/1200 | 5039
08-301250 | 004555 | Radik PLAN VKL 21 300/1400 | 5260
08-301251 | 004556 | Radik PLAN VKL 21 300/1600 | 5479
08-301252 | 004557 | Radik PLAN VKL 21 300/1800 | 5700
08-301253 | 004558 | Radik PLAN VKL 21 300/2000 | 5921
08-301261 | 004559 | Radik PLAN VKL 21 400/800 | 4817
08-301262 | 004560 | Radik PLAN VKL 21 400/900 | 4941
08-301263 | 004561 | Radik PLAN VKL 21 400/1000 | 5064
08-301264 | 004562 | Radik PLAN VKL 21 400/1100 | 5189
08-301265 | 004563 | Radik PLAN VKL 21 400/1200 | 5315
08-301266 | 004564 | Radik PLAN VKL 21 400/1400 | 5560
08-301267 | 004565 | Radik PLAN VKL 21 400/1600 | 5807
08-301268 | 004566 | Radik PLAN VKL 21 400/1800 | 6056
08-301269 | 004567 | Radik PLAN VKL 21 400/2000 | 6304
08-301273 | 004568 | Radik PLAN VKL 21 500/400 | 4476
08-301274 | 004569 | Radik PLAN VKL 21 500/500 | 4609
08-301275 | 004570 | Radik PLAN VKL 21 500/600 | 4746
08-301276 | 004571 | Radik PLAN VKL 21 500/700 | 4883
08-301277 | 004572 | Radik PLAN VKL 21 500/800 | 5019
08-301278 | 004573 | Radik PLAN VKL 21 500/900 | 5153
08-301279 | 004574 | Radik PLAN VKL 21 500/1000 | 5289
08-301280 | 004575 | Radik PLAN VKL 21 500/1100 | 5427
08-301281 | 004576 | Radik PLAN VKL 21 500/1200 | 5896
08-301282 | 004577 | Radik PLAN VKL 21 500/1400 | 5837
08-301283 | 004578 | Radik PLAN VKL 21 500/1600 | 6106
08-301284 | 004579 | Radik PLAN VKL 21 500/1800 | 6381
08-301285 | 004580 | Radik PLAN VKL 21 500/2000 | 6652
08-301289 | 004581 | Radik PLAN VKL 21 600/400 | 4571
08-301290 | 004582 | Radik PLAN VKL 21 600/500 | 4729
08-301291 | 004583 | Radik PLAN VKL 21 600/600 | 4886
08-301292 | 004584 | Radik PLAN VKL 21 600/700 | 5041
08-301293 | 004585 | Radik PLAN VKL 21 600/800 | 5200
08-301294 | 004586 | Radik PLAN VKL 21 600/900 | 5358
08-301295 | 004587 | Radik PLAN VKL 21 600/1000 | 5516
08-301296 | 004588 | Radik PLAN VKL 21 600/1100 | 5672
08-301297 | 004589 | Radik PLAN VKL 21 600/1200 | 6180
08-301298 | 004590 | Radik PLAN VKL 21 600/1400 | 6145
08-301299 | 004591 | Radik PLAN VKL 21 600/1600 | 6462
08-301300 | 004592 | Radik PLAN VKL 21 600/1800 | 6776
08-301301 | 004593 | Radik PLAN VKL 21 600/2000 | 7092
08-301302 | 052938 | Radik PLAN VKL 21 600/2300 | 9201
08-301305 | 004594 | Radik PLAN VKL 21 900/400 | 5109
08-301306 | 004595 | Radik PLAN VKL 21 900/500 | 5347
08-301307 | 004596 | Radik PLAN VKL 21 900/600 | 5585
08-301308 | 004597 | Radik PLAN VKL 21 900/700 | 5820
08-301309 | 004598 | Radik PLAN VKL 21 900/800 | 6056
08-301310 | 004599 | Radik PLAN VKL 21 900/900 | 6293
08-301311 | 004600 | Radik PLAN VKL 21 900/1000 | 6529
08-301312 | 004601 | Radik PLAN VKL 21 900/1100 | 6766
08-301313 | 004602 | Radik PLAN VKL 21 900/1200 | 7002
08-301314 | 004603 | Radik PLAN VKL 21 900/1400 | 7474
08-301315 | 004604 | Radik PLAN VKL 21 900/1600 | 7948
08-301322 | 004605 | Radik PLAN VKL 22 300/500 | 4553
08-301323 | 004606 | Radik PLAN VKL 22 300/600 | 4697
08-301324 | 004607 | Radik PLAN VKL 22 300/700 | 4844
08-301325 | 004608 | Radik PLAN VKL 22 300/800 | 4989
08-301326 | 004609 | Radik PLAN VKL 22 300/1000 | 5134
08-301327 | 004610 | Radik PLAN VKL 22 300/1000 | 5280
08-301328 | 004611 | Radik PLAN VKL 22 300/1100 | 5425
08-301329 | 004612 | Radik PLAN VKL 22 300/1200 | 5568
08-301330 | 004613 | Radik PLAN VKL 22 300/1400 | 5859
08-301331 | 004614 | Radik PLAN VKL 22 300/1600 | 6150
08-301332 | 004615 | Radik PLAN VKL 22 300/1800 | 6442
08-301333 | 004616 | Radik PLAN VKL 22 300/2000 | 6732
08-301338 | 004618 | Radik PLAN VKL 22 400/500 | 4811
08-301339 | 004619 | Radik PLAN VKL 22 400/600 | 4977
08-301340 | 004620 | Radik PLAN VKL 22 400/700 | 5138
08-301341 | 004621 | Radik PLAN VKL 22 400/800 | 5302
08-301342 | 004622 | Radik PLAN VKL 22 400/900 | 5465
08-301343 | 004623 | Radik PLAN VKL 22 400/1000 | 5629
08-301344 | 004624 | Radik PLAN VKL 22 400/1100 | 5792
08-301345 | 004625 | Radik PLAN VKL 22 400/1200 | 5954
08-301346 | 004626 | Radik PLAN VKL 22 400/1400 | 6280
08-301347 | 004627 | Radik PLAN VKL 22 400/1600 | 6607
08-301348 | 004628 | Radik PLAN VKL 22 400/1800 | 6933
08-301349 | 004629 | Radik PLAN VKL 22 400/2000 | 7262
08-301353 | 004630 | Radik PLAN VKL 22 500/400 | 4886
08-301354 | 004631 | Radik PLAN VKL 22 500/500 | 5064
08-301355 | 004632 | Radik PLAN VKL 22 500/600 | 5246
08-301356 | 004633 | Radik PLAN VKL 22 500/700 | 5427
08-301357 | 004634 | Radik PLAN VKL 22 500/800 | 5605
08-301358 | 004635 | Radik PLAN VKL 22 500/900 | 5786
08-301359 | 004636 | Radik PLAN VKL 22 500/1000 | 5966
08-301360 | 004637 | Radik PLAN VKL 22 500/1100 | 6145
08-301361 | 004638 | Radik PLAN VKL 22 500/1200 | 6326
08-301362 | 004639 | Radik PLAN VKL 22 500/1400 | 6685
08-301363 | 004640 | Radik PLAN VKL 22 500/1600 | 7046
08-301364 | 004641 | Radik PLAN VKL 22 500/1800 | 7404
08-301365 | 004642 | Radik PLAN VKL 22 500/2000 | 7766
08-301369 | 004643 | Radik PLAN VKL 22 600/400 | 5041
08-301370 | 004644 | Radik PLAN VKL 22 600/500 | 5234
08-301371 | 004645 | Radik PLAN VKL 22 600/600 | 5427
08-301372 | 004646 | Radik PLAN VKL 22 600/700 | 5617
08-3013721 | 051290 | Radik PLAN VKL 22 600/700 barva Pearl Braun | 7740
08-301373 | 004647 | Radik PLAN VKL 22 600/800 | 5807
08-301374 | 004648 | Radik PLAN VKL 22 600/900 | 5999
08-301375 | 004649 | Radik PLAN VKL 22 600/1000 | 6193
08-301376 | 004650 | Radik PLAN VKL 22 600/1100 | 6383
08-301377 | 004651 | Radik PLAN VKL 22 600/1200 | 6575
08-301378 | 004652 | Radik PLAN VKL 22 600/1400 | 6955
08-301379 | 004653 | Radik PLAN VKL 22 600/1600 | 7340
08-301380 | 004654 | Radik PLAN VKL 22 600/1800 | 8186
08-301381 | 004655 | Radik PLAN VKL 22 600/2000 | 8103
08-301385 | 004656 | Radik PLAN VKL 22 900/400 | 5683
08-301386 | 004657 | Radik PLAN VKL 22 900/500 | 6335
08-301387 | 004658 | Radik PLAN VKL 22 900/600 | 6272
08-301388 | 004659 | Radik PLAN VKL 22 900/700 | 6566
08-301389 | 004660 | Radik PLAN VKL 22 900/800 | 7274
08-301390 | 004661 | Radik PLAN VKL 22 900/900 | 7587
08-301391 | 004662 | Radik PLAN VKL 22 900/1000 | 7453
08-301392 | 004663 | Radik PLAN VKL 22 900/1100 | 7746
08-301393 | 004664 | Radik PLAN VKL 22 900/1200 | 8043
08-301394 | 004665 | Radik PLAN VKL 22 900/1400 | 8631
08-301395 | 004666 | Radik PLAN VKL 22 900/1600 | 9222
08-301406 | 043281 | Radik PLAN VKL 33 400/900 | 7063
08-301407 | 043282 | Radik PLAN VKL 33 400/1000 | 7276
08-301408 | 043283 | Radik PLAN VKL 33 400/1100 | 7493
08-301409 | 043284 | Radik PLAN VKL 33 400/1200 | 7707
08-301410 | 043285 | Radik PLAN VKL 33 400/1400 | 8137
08-301427 | 027766 | Radik PLAN VKL 33 600/400 | 6258
08-301429 | 046064 | Radik PLAN VKL 33 600/600 | 7206
08-301433 | 004667 | Radik PLAN VKL 33 600/1000 | 7879
08-301435 | 045911 | Radik PLAN VKL 33 600/1200 | 8924
08-301436 | 043286 | Radik PLAN VKL 33 600/1400 | 9498
08-301438 | 043287 | Radik PLAN VKL 33 600/1800 | 10642
08-301441 | 040905 | Radik PLAN VKL 33 900/500 | 7993
08-301442 | 043289 | Radik PLAN VKL 33 900/600 | 8422
08-301443 | 043290 | Radik PLAN VKL 33 900/700 | 8853
08-302082 | 004668 | Radik Plan klasik 11 300/500 | 2894
08-302083 | 004669 | Radik Plan klasik 11 300/600 | 2995
08-302084 | 004670 | Radik Plan klasik 11 300/700 | 3096
08-302085 | 004671 | Radik Plan klasik 11 300/800 | 3197
08-302086 | 004672 | Radik Plan klasik 11 300/900 | 3299
08-302087 | 004673 | Radik Plan klasik 11 300/1000 | 3400
08-302088 | 004674 | Radik Plan klasik 11 300/1100 | 3502
08-302089 | 004675 | Radik Plan klasik 11 300/1200 | 3605
08-302090 | 004676 | Radik Plan klasik 11 300/1400 | 3805
08-302091 | 004677 | Radik Plan klasik 11 300/1600 | 4009
08-302092 | 004678 | Radik Plan klasik 11 300/1800 | 4214
08-302093 | 004679 | Radik Plan klasik 11 300/2000 | 4414
08-302098 | 004680 | Radik Plan klasik 11 400/500 | 3055
08-302099 | 004681 | Radik Plan klasik 11 400/600 | 3164
08-302100 | 004682 | Radik Plan klasik 11 400/700 | 3273
08-302101 | 004683 | Radik Plan klasik 11 400/800 | 3381
08-302102 | 004684 | Radik Plan klasik 11 400/900 | 3494
08-302103 | 004685 | Radik Plan klasik 11 400/1000 | 3605
08-302104 | 004686 | Radik Plan klasik 11 400/1100 | 3713
08-302105 | 004687 | Radik Plan klasik 11 400/1200 | 3822
08-302106 | 004688 | Radik Plan klasik 11 400/1400 | 4042
08-302107 | 004689 | Radik Plan klasik 11 400/1600 | 4263
08-302108 | 004690 | Radik Plan klasik 11 400/1800 | 4482
08-302109 | 004691 | Radik Plan klasik 11 400/2000 | 4700
08-302113 | 004692 | Radik Plan klasik 11 500/400 | 3110
08-302114 | 004693 | Radik Plan klasik 11 500/500 | 3227
08-302115 | 004694 | Radik Plan klasik 11 500/600 | 3346
08-302116 | 004695 | Radik Plan klasik 11 500/700 | 3464
08-302117 | 004696 | Radik Plan klasik 11 500/800 | 3583
08-302118 | 004697 | Radik Plan klasik 11 500/900 | 3700
08-302119 | 004698 | Radik Plan klasik 11 500/1000 | 3817
08-302120 | 004699 | Radik Plan klasik 11 500/1100 | 3937
08-302121 | 004700 | Radik Plan klasik 11 500/1200 | 4053
08-302122 | 004701 | Radik Plan klasik 11 500/1400 | 4290
08-302123 | 004702 | Radik Plan klasik 11 500/1600 | 4526
08-302124 | 004703 | Radik Plan klasik 11 500/1800 | 4764
08-302125 | 004704 | Radik Plan klasik 11 500/2000 | 5000
08-302129 | 004705 | Radik Plan klasik 11 600/400 | 3180
08-302130 | 004706 | Radik Plan klasik 11 600/500 | 3306
08-302131 | 004707 | Radik Plan klasik 11 600/600 | 3432
08-302132 | 004708 | Radik Plan klasik 11 600/700 | 3555
08-302133 | 004709 | Radik Plan klasik 11 600/800 | 3686
08-302134 | 004710 | Radik Plan klasik 11 600/900 | 3811
08-302135 | 004711 | Radik Plan klasik 11 600/1000 | 3938
08-302136 | 004712 | Radik Plan klasik 11 600/1100 | 4064
08-302137 | 004713 | Radik Plan klasik 11 600/1200 | 4190
08-302138 | 004714 | Radik Plan klasik 11 600/1400 | 4444
08-302139 | 004715 | Radik Plan klasik 11 600/1600 | 4696
08-302140 | 004716 | Radik Plan klasik 11 600/1800 | 4950
08-302141 | 004717 | Radik Plan klasik 11 600/2000 | 5202
08-302145 | 004718 | Radik Plan klasik 11 900/400 | 3485
08-302146 | 004719 | Radik Plan klasik 11 900/500 | 3670
08-302147 | 004720 | Radik Plan klasik 11 900/600 | 3853
08-302148 | 004721 | Radik Plan klasik 11 900/700 | 4040
08-302149 | 004722 | Radik Plan klasik 11 900/800 | 4223
08-302150 | 004723 | Radik Plan klasik 11 900/900 | 4409
08-302151 | 004724 | Radik Plan klasik 11 900/1000 | 4594
08-302152 | 004725 | Radik Plan klasik 11 900/1100 | 4780
08-302153 | 004726 | Radik Plan klasik 11 900/1200 | 4963
08-302154 | 004727 | Radik Plan klasik 11 900/1400 | 5334
08-302155 | 004728 | Radik Plan klasik 11 900/1600 | 5705
08-302245 | 004766 | Radik Plan klasik 21 300/800 | 3919
08-302246 | 004767 | Radik Plan klasik 21 300/900 | 4036
08-302247 | 004768 | Radik Plan klasik 21 300/1000 | 4153
08-302248 | 004769 | Radik Plan klasik 21 300/1100 | 4269
08-302249 | 004770 | Radik Plan klasik 21 300/1200 | 4387
08-302250 | 004771 | Radik Plan klasik 21 300/1400 | 4619
08-302251 | 004772 | Radik Plan klasik 21 300/1600 | 4854
08-302252 | 004773 | Radik Plan klasik 21 300/1800 | 5089
08-302253 | 004774 | Radik Plan klasik 21 300/2000 | 5322
08-302261 | 004775 | Radik Plan klasik 21 400/800 | 4153
08-302262 | 004776 | Radik Plan klasik 21 400/900 | 4285
08-302263 | 004777 | Radik Plan klasik 21 400/1000 | 4414
08-302264 | 004778 | Radik Plan klasik 21 400/1100 | 4546
08-302265 | 004779 | Radik Plan klasik 21 400/1200 | 4677
08-302266 | 004780 | Radik Plan klasik 21 400/1400 | 4939
08-302267 | 004781 | Radik Plan klasik 21 400/1600 | 5202
08-302268 | 004782 | Radik Plan klasik 21 400/1800 | 5463
08-302269 | 004783 | Radik Plan klasik 21 400/2000 | 5727
08-302273 | 004784 | Radik Plan klasik 21 500/400 | 3785
08-302274 | 004785 | Radik Plan klasik 21 500/500 | 3932
08-302275 | 004786 | Radik Plan klasik 21 500/600 | 4076
08-302276 | 004787 | Radik Plan klasik 21 500/700 | 4220
08-302278 | 004788 | Radik Plan klasik 21 500/800 | 4364
08-302279 | 004789 | Radik Plan klasik 21 500/900 | 4508
08-302280 | 004790 | Radik Plan klasik 21 500/1000 | 4654
08-302281 | 004791 | Radik Plan klasik 21 500/1100 | 4800
08-302282 | 004792 | Radik Plan klasik 21 500/1200 | 4941
08-302283 | 004793 | Radik Plan klasik 21 500/1400 | 5230
08-302284 | 004794 | Radik Plan klasik 21 500/1600 | 5520
08-302285 | 004795 | Radik Plan klasik 21 500/1800 | 5807
08-302286 | 004796 | Radik Plan klasik 21 500/2000 | 6098
08-302289 | 004797 | Radik Plan klasik 21 600/400 | 3890
08-302290 | 004798 | Radik Plan klasik 21 600/500 | 4059
08-302291 | 004799 | Radik Plan klasik 21 600/600 | 4223
08-302292 | 004800 | Radik Plan klasik 21 600/700 | 4390
08-302293 | 004801 | Radik Plan klasik 21 600/800 | 4560
08-302294 | 004802 | Radik Plan klasik 21 600/900 | 4726
08-302295 | 004803 | Radik Plan klasik 21 600/1000 | 4892
08-302296 | 004804 | Radik Plan klasik 21 600/1100 | 5060
08-302297 | 004805 | Radik Plan klasik 21 600/1200 | 5227
08-302298 | 004806 | Radik Plan klasik 21 600/1400 | 5560
08-302299 | 004807 | Radik Plan klasik 21 600/1600 | 5894
08-302300 | 004808 | Radik Plan klasik 21 600/1800 | 6228
08-302301 | 004809 | Radik Plan klasik 21 600/2000 | 6563
08-302305 | 004810 | Radik Plan klasik 21 900/400 | 4463
08-302306 | 004811 | Radik Plan klasik 21 900/500 | 4714
08-302307 | 004812 | Radik Plan klasik 21 900/600 | 4963
08-302308 | 004813 | Radik Plan klasik 21 900/700 | 5213
08-302309 | 004814 | Radik Plan klasik 21 900/800 | 5463
08-302310 | 004815 | Radik Plan klasik 21 900/900 | 5716
08-302311 | 004816 | Radik Plan klasik 21 900/1000 | 5967
08-302312 | 004817 | Radik Plan klasik 21 900/1100 | 6216
08-302313 | 004818 | Radik Plan klasik 21 900/1200 | 6469
08-302314 | 004819 | Radik Plan klasik 21 900/1400 | 6968
08-302315 | 004820 | Radik Plan klasik 21 900/1600 | 7468
08-302322 | 004821 | Radik Plan klasik 22 300/500 | 3872
08-302323 | 004822 | Radik Plan klasik 22 300/600 | 4024
08-302324 | 004823 | Radik Plan klasik 22 300/700 | 4180
08-302325 | 004824 | Radik Plan klasik 22 300/800 | 4667
08-302326 | 004825 | Radik Plan klasik 22 300/900 | 4486
08-302327 | 004826 | Radik Plan klasik 22 300/1000 | 4640
08-302328 | 004827 | Radik Plan klasik 22 300/1100 | 4796
08-302329 | 004828 | Radik Plan klasik 22 300/1200 | 4950
08-302330 | 004829 | Radik Plan klasik 22 300/1400 | 5255
08-302331 | 004830 | Radik Plan klasik 22 300/1600 | 5565
08-302332 | 004831 | Radik Plan klasik 22 300/1800 | 5873
08-302333 | 004832 | Radik Plan klasik 22 300/2000 | 6180
08-302338 | 004833 | Radik Plan klasik 22 400/500 | 4146
08-302339 | 004834 | Radik Plan klasik 22 400/600 | 4319
08-302340 | 004835 | Radik Plan klasik 22 400/700 | 4492
08-302341 | 004836 | Radik Plan klasik 22 400/800 | 4667
08-302342 | 004837 | Radik Plan klasik 22 400/900 | 4841
08-302343 | 004838 | Radik Plan klasik 22 400/1000 | 5014
08-302344 | 004839 | Radik Plan klasik 22 400/1100 | 5184
08-302345 | 004840 | Radik Plan klasik 22 400/1200 | 5359
08-302346 | 004841 | Radik Plan klasik 22 400/1400 | 5705
08-302347 | 004842 | Radik Plan klasik 22 400/1600 | 6050
08-302348 | 004843 | Radik Plan klasik 22 400/1800 | 6397
08-302349 | 004844 | Radik Plan klasik 22 400/2000 | 6741
08-302353 | 004845 | Radik Plan klasik 22 500/400 | 4223
08-302354 | 004846 | Radik Plan klasik 22 500/500 | 4414
08-302355 | 004847 | Radik Plan klasik 22 500/600 | 4605
08-302356 | 004848 | Radik Plan klasik 22 500/700 | 4797
08-302357 | 004849 | Radik Plan klasik 22 500/800 | 4986
08-302358 | 004850 | Radik Plan klasik 22 500/900 | 5179
08-302359 | 004851 | Radik Plan klasik 22 500/1000 | 5369
08-302360 | 004852 | Radik Plan klasik 22 500/1100 | 5560
08-302361 | 004853 | Radik Plan klasik 22 500/1200 | 5754
08-302362 | 004854 | Radik Plan klasik 22 500/1400 | 6131
08-302363 | 004855 | Radik Plan klasik 22 500/1600 | 6513
08-302364 | 004856 | Radik Plan klasik 22 500/1800 | 6896
08-302365 | 004857 | Radik Plan klasik 22 500/2000 | 7636
08-302369 | 004858 | Radik Plan klasik 22 600/400 | 4390
08-302370 | 004859 | Radik Plan klasik 22 600/500 | 4594
08-302371 | 004860 | Radik Plan klasik 22 600/600 | 4797
08-302372 | 004861 | Radik Plan klasik 22 600/700 | 5000
08-302373 | 004862 | Radik Plan klasik 22 600/800 | 5202
08-302374 | 004863 | Radik Plan klasik 22 600/900 | 5405
08-302375 | 004864 | Radik Plan klasik 22 600/1000 | 5606
08-302376 | 004865 | Radik Plan klasik 22 600/1100 | 5811
08-302377 | 004866 | Radik Plan klasik 22 600/1200 | 6013
08-302378 | 004867 | Radik Plan klasik 22 600/1400 | 6420
08-302379 | 004868 | Radik Plan klasik 22 600/1600 | 6823
08-302380 | 004869 | Radik Plan klasik 22 600/1800 | 7231
08-302381 | 004870 | Radik Plan klasik 22 600/2000 | 7636
08-302385 | 004871 | Radik Plan klasik 22 900/400 | 5068
08-302386 | 004872 | Radik Plan klasik 22 900/500 | 5382
08-302387 | 004873 | Radik Plan klasik 22 900/600 | 5693
08-302388 | 004874 | Radik Plan klasik 22 900/700 | 6006
08-302389 | 004875 | Radik Plan klasik 22 900/800 | 6320
08-302390 | 004876 | Radik Plan klasik 22 900/900 | 6631
08-302391 | 004877 | Radik Plan klasik 22 900/1000 | 6947
08-302392 | 004878 | Radik Plan klasik 22 900/1100 | 7255
08-302393 | 004879 | Radik Plan klasik 22 900/1200 | 7568
08-302394 | 004880 | Radik Plan klasik 22 900/1400 | 8193
08-302395 | 004881 | Radik Plan klasik 22 900/1600 | 8819
08-302397 | 045218 | Radik Plan klasik 33 500/1400 | 7804
08-302437 | 043161 | Radik Plan klasik 33 600/1600 | 9116
08-302448 | 037796 | Radik Plan klasik 33 900/1200 | 10047
08-303032 | 043975 | Radik Plan Vertikal-M 10 400/1600 | 6057
08-303033 | 044051 | Radik Plan Vertikal-M 10 400/1800 | 6394
08-303034 | 044052 | Radik Plan Vertikal-M 10 400/2000 | 6729
08-303035 | 044053 | Radik Plan Vertikal-M 10 400/2300 | 7235
08-303036 | 044055 | Radik Plan Vertikal-M 10 600/1600 | 7003
08-303037 | 044056 | Radik Plan Vertikal-M 10 600/1800 | 7377
08-303038 | 044057 | Radik Plan Vertikal-M 10 600/2000 | 7751
08-303039 | 044058 | Radik Plan Vertikal-M 10 600/2300 | 8314
08-303040 | 044059 | Radik Plan Vertikal-M 10 900/1600 | 8138
08-303041 | 044060 | Radik Plan Vertikal-M 10 900/1800 | 8679
08-303042 | 044061 | Radik Plan Vertikal-M 10 900/2000 | 9278
08-303043 | 044062 | Radik Plan Vertikal-M 20 400/1600 | 7696
08-303044 | 044063 | Radik Plan Vertikal-M 20 400/1800 | 8059
08-303045 | 044065 | Radik Plan Vertikal-M 20 400/2000 | 8422
08-303046 | 044066 | Radik Plan Vertikal-M 20 400/2300 | 8967
08-303047 | 044067 | Radik Plan Vertikal-M 20 600/1600 | 8689
08-303048 | 044068 | Radik Plan Vertikal-M 20 600/1800 | 9091
08-3030481 | 050423 | Radik Plan Vertikal-M 20 600/1800 Barva | 11820
08-303049 | 044069 | Radik Plan Vertikal-M 20 600/2000 | 9494
08-303050 | 044070 | Radik Plan Vertikal-M 20 600/2300 | 10099
08-303051 | 044071 | Radik Plan Vertikal-M 20 900/1600 | 10573
08-303052 | 044072 | Radik Plan Vertikal-M 20 900/1800 | 11721
08-303053 | 044073 | Radik Plan Vertikal-M 20 900/2000 | 12869
08-310002 | 004882 | Radik VKL 10 300/500 | 1506
08-310003 | 004883 | Radik VKL 10 300/600 | 1576
08-310018 | 004884 | Radik VKL 10 400/500 | 1683
08-310019 | 004885 | Radik VKL 10 400/600 | 1755
08-310033 | 004886 | Radik VKL 10 500/400 | 1747
08-310034 | 004887 | Radik VKL 10 500/500 | 1825
08-310035 | 004888 | Radik VKL 10 500/600 | 1904
08-310036 | 004889 | Radik VKL 10 500/700 | 1983
08-310037 | 004890 | Radik VKL 10 500/800 | 2063
08-310038 | 004891 | Radik VKL 10 500/900 | 2139
08-310039 | 004892 | Radik VKL 10 500/1000 | 2220
08-310040 | 004893 | Radik VKL 10 500/1100 | 2296
08-310041 | 004894 | Radik VKL 10 500/1200 | 2377
08-310042 | 004895 | Radik VKL 10 500/1400 | 2533
08-310043 | 004896 | Radik VKL 10 500/1600 | 2691
08-310044 | 004897 | Radik VKL 10 500/1800 | 2849
08-310045 | 004898 | Radik VKL 10 500/2000 | 3007
08-310049 | 004899 | Radik VKL 10 600/400 | 1886
08-3100491 | 035432 | Radik VKL 10 600/400 (barva) | 2263
08-310050 | 004900 | Radik VKL 10 600/500 | 1970
08-310051 | 004901 | Radik VKL 10 600/600 | 2050
08-310052 | 004902 | Radik VKL 10 600/700 | 2135
08-310053 | 004903 | Radik VKL 10 600/800 | 2220
08-310054 | 004904 | Radik VKL 10 600/900 | 2300
08-310055 | 004905 | Radik VKL 10 600/1000 | 2386
08-310056 | 004906 | Radik VKL 10 600/1100 | 2470
08-310057 | 004907 | Radik VKL 10 600/1200 | 2552
08-310058 | 004908 | Radik VKL 10 600/1400 | 2721
08-310059 | 004909 | Radik VKL 10 600/1600 | 2886
08-310060 | 004910 | Radik VKL 10 600/1800 | 3054
08-310061 | 004911 | Radik VKL 10 600/2000 | 3222
08-310065 | 004912 | Radik VKL 10 900/400 | 2238
08-310066 | 004913 | Radik VKL 10 900/500 | 2367
08-310067 | 004914 | Radik VKL 10 900/600 | 2500
08-310068 | 004915 | Radik VKL 10 900/700 | 2630
08-310069 | 004916 | Radik VKL 10 900/800 | 2760
08-310070 | 004917 | Radik VKL 10 900/900 | 2887
08-310071 | 004918 | Radik VKL 10 900/1000 | 3020
08-310072 | 004919 | Radik VKL 10 900/1100 | 3147
08-310073 | 004920 | Radik VKL 10 900/1200 | 3279
08-310074 | 004921 | Radik VKL 10 900/1400 | 3338
08-310075 | 004922 | Radik VKL 10 900/1600 | 3801
08-310082 | 004923 | Radik VKL 11 300/500 | 1878
08-310083 | 004924 | Radik VKL 11 300/600 | 1981
08-310084 | 004925 | Radik VKL 11 300/700 | 2082
08-310085 | 004926 | Radik VKL 11 300/800 | 2184
08-310086 | 004927 | Radik VKL 11 300/900 | 2285
08-310087 | 004928 | Radik VKL 11 300/1000 | 2386
08-310088 | 004929 | Radik VKL 11 300/1100 | 2486
08-310089 | 004930 | Radik VKL 11 300/1200 | 2589
08-310090 | 004931 | Radik VKL 11 300/1400 | 2635
08-310091 | 004932 | Radik VKL 11 300/1600 | 2995
08-310092 | 004933 | Radik VKL 11 300/1800 | 3197
08-310093 | 004934 | Radik VKL 11 300/2000 | 3399
08-310098 | 004935 | Radik VKL 11 400/500 | 1957
08-310099 | 004936 | Radik VKL 11 400/600 | 2067
08-310100 | 004937 | Radik VKL 11 400/700 | 2176
08-310101 | 004938 | Radik VKL 11 400/800 | 2286
08-310102 | 004939 | Radik VKL 11 400/900 | 2397
08-310103 | 004940 | Radik VKL 11 400/1000 | 2505
08-310104 | 004941 | Radik VKL 11 400/1100 | 2615
08-310105 | 004942 | Radik VKL 11 400/1200 | 2725
08-310106 | 004943 | Radik VKL 11 400/1400 | 2943
08-310107 | 004944 | Radik VKL 11 400/1600 | 3163
08-310108 | 004945 | Radik VKL 11 400/1800 | 3381
08-310109 | 004946 | Radik VKL 11 400/2000 | 3604
08-310113 | 004947 | Radik VKL 11 500/400 | 1918
08-310114 | 004948 | Radik VKL 11 500/500 | 2035
08-310115 | 004949 | Radik VKL 11 500/600 | 2151
08-310116 | 004950 | Radik VKL 11 500/700 | 2271
08-310117 | 004951 | Radik VKL 11 500/800 | 2389
08-310118 | 004952 | Radik VKL 11 500/900 | 2506
08-310119 | 004953 | Radik VKL 11 500/1000 | 2624
08-310120 | 004954 | Radik VKL 11 500/1100 | 2744
08-310121 | 004955 | Radik VKL 11 500/1200 | 2862
08-310122 | 004956 | Radik VKL 11 500/1400 | 3096
08-310123 | 004957 | Radik VKL 11 500/1600 | 3332
08-310124 | 004958 | Radik VKL 11 500/1800 | 3570
08-310125 | 004959 | Radik VKL 11 500/2000 | 3804
08-310126 | 004960 | Radik VKL 11 500/2300 | 4159
08-310127 | 004961 | Radik VKL 11 500/2600 | 4517
08-310128 | 004962 | Radik VKL 11 500/3000 | 4986
08-310129 | 004963 | Radik VKL 11 600/400 | 2104
08-310130 | 004964 | Radik VKL 11 600/500 | 2229
08-310131 | 004965 | Radik VKL 11 600/600 | 2358
08-310132 | 004966 | Radik VKL 11 600/700 | 2484
08-310133 | 004967 | Radik VKL 11 600/800 | 2610
08-310134 | 004968 | Radik VKL 11 600/900 | 2735
08-310135 | 004969 | Radik VKL 11 600/1000 | 2864
08-310136 | 004970 | Radik VKL 11 600/1100 | 2989
08-310137 | 004971 | Radik VKL 11 600/1200 | 3116
08-310138 | 004972 | Radik VKL 11 600/1400 | 3370
08-310139 | 004973 | Radik VKL 11 600/1600 | 3623
08-310140 | 004974 | Radik VKL 11 600/1800 | 3874
08-310141 | 004975 | Radik VKL 11 600/2000 | 4127
08-310142 | 004976 | Radik VKL 11 600/2300 | 4508
08-310143 | 004977 | Radik VKL 11 600/2600 | 4886
08-310144 | 004978 | Radik VKL 11 600/3000 | 5392
08-310145 | 004979 | Radik VKL 11 900/400 | 2589
08-310146 | 004980 | Radik VKL 11 900/500 | 2775
08-310147 | 004981 | Radik VKL 11 900/600 | 2959
08-310148 | 004982 | Radik VKL 11 900/700 | 3145
08-310149 | 004983 | Radik VKL 11 900/800 | 3326
08-310150 | 004984 | Radik VKL 11 900/900 | 3513
08-310151 | 004985 | Radik VKL 11 900/1000 | 3699
08-310152 | 004986 | Radik VKL 11 900/1100 | 3882
08-310153 | 004987 | Radik VKL 11 900/1200 | 4067
08-310154 | 004988 | Radik VKL 11 900/1400 | 4440
08-310155 | 004989 | Radik VKL 11 900/1600 | 4809
08-310274 | 045928 | Radik VKL 21 500/600 | 2691
08-310278 | 045927 | Radik VKL 21 500/1000 | 3269
08-310288 | 045472 | Radik VKL 21 600/400 | 2589
08-310289 | 005065 | Radik VKL 21 600/500 | 2756
08-310290 | 045528 | Radik VKL 21 600/600 | 2922
08-310291 | 050492 | Radik VKL 21 600/700 | 3091
08-310293 | 005069 | Radik VKL 21 600/900 | 3424
08-310294 | 043535 | Radik VKL 21 600/1000 | 3591
08-310295 | 046758 | Radik VKL 21 600/1100 | 3759
08-310296 | 005072 | Radik VKL 21 600/1200 | 3925
08-310297 | 048395 | Radik VKL 21 600/1400 | 4258
08-3102972 | 051242 | Radik VKL 21 600/1800 | 4928
08-310298 | 048396 | Radik VKL 21 900/500 | 3399
08-310299 | 044385 | Radik VKL 21 900/600 | 3650
08-310304 | 055262 | Radik VKL 22 300/1600 | 4132
08-310305 | 050566 | Radik VKL 22 300/1800 | 4441
08-310307 | 052427 | Radik VKL 22 400/900 | 3742
08-310313 | 050562 | Radik VKL 22 500/700 | 3306
08-310314 | 049711 | Radik VKL 22 500/800 | 3496
08-310318 | 050434 | Radik VKL 22 500/1200 /2222W/ | 4258
08-310319 | 046194 | Radik VKL 22 500/1400 | 4639
08-310320 | 044386 | Radik VKL 22 500/1600 | 5022
08-310321 | 051214 | Radik VKL 22 500/1800 | 7849
08-310322 | 052721 | Radik VKL 22 500/2000 | 5787
08-310324 | 044387 | Radik VKL 22 500/2600 | 6930
08-310327 | 045529 | Radik VKL 22 600/500 | 2982
08-310328 | 044752 | Radik VKL 22 600/600 /1285W/ | 3186
08-3103281 | 051212 | Radik VKL 22 600/700 /1485W/ | 5954
08-310331 | 047429 | Radik VKL 22 600/800 | 3591
08-310332 | 048397 | Radik VKL 22 600/900 | 3793
08-310333 | 046801 | Radik VKL 22 600/1000 | 3996
08-3103331 | 050150 | Radik VKL 22 600/1100 | 4199
08-310334 | 045530 | Radik VKL 22 600/1200 | 4403
08-310335 | 045095 | Radik VKL 22 600/1400 | 4809
08-310336 | 048526 | Radik VKL 22 600/1600 | 5212
08-310379 | 005146 | Radik VKL 22 600/1800 | 5620
08-310380 | 050149 | Radik VKL 22 600/2000 | 6025
08-310381 | 049684 | Radik VKL 22 600/2300 | 6632
08-310384 | 050563 | Radik VKL 22 900/400 | 3493
08-310386 | 005153 | Radik VKL 22 900/600 | 4118
08-310387 | 005154 | Radik VKL 22 900/700 | 4430
08-310389 | 051770 | Radik VKL 22 900/900 | 5057
08-310390 | 051318 | Radik VKL 22 900/1000 | 5369
08-310392 | 052722 | Radik VKL 22 900/1200 | 5994
08-310427 | 047169 | Radik VKL 33 400/1100 | 4986
08-310431 | 052878 | Radik VKL 33 400/1800 | 6491
08-310450 | 052496 | Radik VKL 33 500/2000 | 8373
08-310454 | 050496 | Radik VKL 33 600/1100 | 5560
08-3104541 | 005163 | Radik VKL 33 600/1100 /manhattan/ | 5560
08-310455 | 045731 | Radik VKL 33 600/1200 | 5776
08-310456 | 048528 | Radik VKL 33 600/1400 | 6753
08-310457 | 048529 | Radik VKL 33 600/1600 | 7327
08-310465 | 052650 | Radik VKL 33 900/600 | 5797
08-400001 | 005164 | Radik VKM 10 300/500 /237/ | 1579
08-400002 | 005165 | Radik VKM 10 300/600 /285/ | 1655
08-400003 | 005166 | Radik VKM 10 400/500 /302/ | 1768
08-400004 | 005167 | Radik VKM 10 400/600 /362/ | 1845
08-400005 | 005168 | Radik VKM 10 500/400 /290/ | 1836
08-400006 | 005169 | Radik VKM 10 500/500 /363/ | 1920
08-400007 | 005170 | Radik VKM 10 500/600 /436/ | 2000
08-400008 | 005171 | Radik VKM 10 500/700 /508/ | 2083
08-400009 | 005172 | Radik VKM 10 500/800 /581/ | 2166
08-400010 | 005173 | Radik VKM 10 500/900 /653/ | 2251
08-400011 | 005174 | Radik VKM 10 500/1000 /726/ | 2333
08-400012 | 005175 | Radik VKM 10 500/1100 /799/ | 2412
08-400013 | 005176 | Radik VKM 10 500/1200 /871/ | 2497
08-400014 | 005177 | Radik VKM 10 500/1400 /1016/ | 2662
08-400015 | 005178 | Radik VKM 10 500/1600 /1162/ | 2827
08-400016 | 005179 | Radik VKM 10 500/1800 /1307/ | 2992
08-400017 | 005180 | Radik VKM 10 500/2000 /1452/ | 3160
08-400018 | 005181 | Radik VKM 10 600/400 /338/ | 1979
08-400019 | 005182 | Radik VKM 10 600/500 /423/ | 2068
08-400020 | 005183 | Radik VKM 10 600/600 /507/ | 2156
08-400021 | 005184 | Radik VKM 10 600/700 /592/ | 2244
08-400022 | 005185 | Radik VKM 10 600/800 /676/ | 2333
08-400023 | 005186 | Radik VKM 10 600/900 /761/ | 2419
08-400024 | 005187 | Radik VKM 10 600/1000 /845/ | 2506
08-400025 | 005188 | Radik VKM 10 600/1100 /930/ | 2595
08-400026 | 005189 | Radik VKM 10 600/1200 /1014/ | 2683
08-400027 | 005190 | Radik VKM 10 600/1400 /1183/ | 2858
08-400028 | 005191 | Radik VKM 10 600/1600 /1352/ | 3033
08-400029 | 005192 | Radik VKM 10 600/1800 /1521/ | 3208
08-400030 | 005193 | Radik VKM 10 600/2000 /1690/ | 3384
08-400031 | 005194 | Radik VKM 10 900/400 /470/ | 2352
08-400032 | 005195 | Radik VKM 10 900/500 /588/ | 2487
08-400033 | 005196 | Radik VKM 10 900/600 /705/ | 2625
08-400034 | 005197 | Radik VKM 10 900/700 /823/ | 2762
08-400035 | 005198 | Radik VKM 10 900/800 /941/ | 2898
08-400036 | 005199 | Radik VKM 10 900/900 /1058/ | 3034
08-400037 | 005200 | Radik VKM 10 900/1000 /1176/ | 3171
08-400038 | 005201 | Radik VKM 10 900/1100 /1293/ | 3307
08-400039 | 005202 | Radik VKM 10 900/1200 /1411/ | 3445
08-400040 | 005203 | Radik VKM 10 900/1400 /1646/ | 3717
08-400041 | 005204 | Radik VKM 10 900/1600 /1881/ | 3991
08-400042 | 005205 | Radik VKM 11 300/500 /335/ | 1975
08-400043 | 005206 | Radik VKM 11 300/600 /402/ | 2081
08-400044 | 005207 | Radik VKM 11 300/700 /469/ | 2187
08-400045 | 005208 | Radik VKM 11 300/800 /536/ | 2294
08-400046 | 005209 | Radik VKM 11 300/900 /603/ | 2401
08-400047 | 005210 | Radik VKM 11 300/1000 /670/ | 2506
08-400048 | 005211 | Radik VKM 11 300/1100 /737/ | 2614
08-400049 | 005212 | Radik VKM 11 300/1200 /805/ | 2721
08-400050 | 005213 | Radik VKM 11 300/1400 /939/ | 2934
08-400051 | 005214 | Radik VKM 11 300/1600 /1073/ | 3146
08-400052 | 005215 | Radik VKM 11 300/1800 /1207/ | 3358
08-400053 | 005216 | Radik VKM 11 300/2000 /1341/ | 3572
08-400054 | 005217 | Radik VKM 11 400/500 /431/ | 2057
08-400055 | 005218 | Radik VKM 11 400/600 /517/ | 2172
08-400056 | 005219 | Radik VKM 11 400/700 /603/ | 2287
08-400057 | 005220 | Radik VKM 11 400/800 /690/ | 2402
08-400058 | 005221 | Radik VKM 11 400/900 /776/ | 2517
08-400059 | 005222 | Radik VKM 11 400/1000 /862/ | 2634
08-400060 | 005223 | Radik VKM 11 400/1100 /948/ | 2748
08-400061 | 005224 | Radik VKM 11 400/1200 /1035/ | 2863
08-400062 | 005225 | Radik VKM 11 400/1400 /1207/ | 3094
08-400063 | 005226 | Radik VKM 11 400/1600 /1379/ | 3324
08-400064 | 005227 | Radik VKM 11 400/1800 /1552/ | 3554
08-400065 | 005228 | Radik VKM 11 400/2000 /1724/ | 3784
08-400066 | 005229 | Radik VKM 11 500/400 /421/ | 2014
08-400067 | 005230 | Radik VKM 11 500/500 /526/ | 2137
08-400068 | 005231 | Radik VKM 11 500/600 /632/ | 2263
08-400069 | 005232 | Radik VKM 11 500/700 /737/ | 2386
08-400070 | 005233 | Radik VKM 11 500/800 /842/ | 2508
08-400071 | 005234 | Radik VKM 11 500/900 /947/ | 2635
08-400072 | 005235 | Radik VKM 11 500/1000 /1053/ | 2758
08-400073 | 005236 | Radik VKM 11 500/1100 /1158/ | 2883
08-400074 | 005237 | Radik VKM 11 500/1200 /1263/ | 3007
08-400075 | 005238 | Radik VKM 11 500/1400 /1474/ | 3252
08-400076 | 005239 | Radik VKM 11 500/1600 /1684/ | 3502
08-400077 | 005240 | Radik VKM 11 500/1800 /1895/ | 3748
08-400078 | 005241 | Radik VKM 11 500/2000 /2105/ | 4000
08-400079 | 005242 | Radik VKM 11 600/400 /498/ | 2211
08-400080 | 005243 | Radik VKM 11 600/500 /622/ | 2344
08-400081 | 005244 | Radik VKM 11 600/600 /747/ | 2475
08-400082 | 005245 | Radik VKM 11 600/700 /871/ | 2610
08-400083 | 005246 | Radik VKM 11 600/800 /995/ | 2743
08-400084 | 005247 | Radik VKM 11 600/900 /1120/ | 2874
08-400085 | 005248 | Radik VKM 11 600/1000 /1244/ | 3009
08-400086 | 005249 | Radik VKM 11 600/1100 /1369/ | 3141
08-400087 | 005250 | Radik VKM 11 600/1200 /1493/ | 3275
08-400088 | 005251 | Radik VKM 11 600/1400 /1742/ | 3538
08-400089 | 005252 | Radik VKM 11 600/1600 /1991/ | 3804
08-400090 | 005253 | Radik VKM 11 600/1800 /2240/ | 4071
08-400091 | 005254 | Radik VKM 11 600/2000 /2489/ | 4336
08-400092 | 005255 | Radik VKM 11 900/400 /730/ | 2721
08-400093 | 005256 | Radik VKM 11 900/500 /912/ | 2916
08-400094 | 005257 | Radik VKM 11 900/600 /1095/ | 3108
08-400095 | 005258 | Radik VKM 11 900/700 /1277/ | 3304
08-400096 | 005259 | Radik VKM 11 900/800 /1460/ | 3497
08-400097 | 005260 | Radik VKM 11 900/900 /1642/ | 3690
08-400098 | 005261 | Radik VKM 11 900/1000 /1825/ | 3887
08-400099 | 005262 | Radik VKM 11 900/1100 /2007/ | 4080
08-400100 | 005263 | Radik VKM 11 900/1200 /2190/ | 4275
08-400101 | 005264 | Radik VKM 11 900/1400 /2555/ | 4661
08-400102 | 005265 | Radik VKM 11 900/1600 /2919/ | 5050
08-400103 | 005266 | Radik VKM 20 500/400 /474/ | 2220
08-400104 | 005267 | Radik VKM 20 500/500 /593/ | 2358
08-400105 | 005268 | Radik VKM 20 500/600 /711/ | 2495
08-400106 | 005269 | Radik VKM 20 500/700 /830/ | 2634
08-400107 | 005270 | Radik VKM 20 500/800 /949/ | 2770
08-400108 | 005271 | Radik VKM 20 500/900 /1067/ | 2907
08-400109 | 005272 | Radik VKM 20 500/1000 /1186/ | 3048
08-400110 | 005273 | Radik VKM 20 500/1100 /1304/ | 3184
08-400111 | 005274 | Radik VKM 20 500/1200 /1423/ | 3321
08-400112 | 005275 | Radik VKM 20 500/1400 /1660/ | 3599
08-400113 | 005276 | Radik VKM 20 500/1600 /1897/ | 3873
08-400114 | 005277 | Radik VKM 20 500/1800 /2134/ | 4150
08-400115 | 005278 | Radik VKM 20 500/2000 /2372/ | 4425
08-400116 | 005279 | Radik VKM 20 600/400 /549/ | 2372
08-400117 | 005280 | Radik VKM 20 600/500 /686/ | 2533
08-400118 | 005281 | Radik VKM 20 600/600 /824/ | 2691
08-400119 | 005282 | Radik VKM 20 600/700 /961/ | 2853
08-400120 | 005283 | Radik VKM 20 600/800 /1098/ | 3012
08-400121 | 005284 | Radik VKM 20 600/900 /1236/ | 3173
08-400122 | 005285 | Radik VKM 20 600/1000 /1373/ | 3335
08-400123 | 005286 | Radik VKM 20 600/1100 /1510/ | 3496
08-400124 | 005287 | Radik VKM 20 600/1200 /1647/ | 3655
08-400125 | 005288 | Radik VKM 20 600/1400 /1922/ | 3975
08-400126 | 005289 | Radik VKM 20 600/1600 /2197/ | 4294
08-400127 | 005290 | Radik VKM 20 600/1800 /2471/ | 4617
08-400128 | 005291 | Radik VKM 20 600/2000 /2746/ | 4939
08-400129 | 005292 | Radik VKM 20 900/400 /768/ | 2918
08-400130 | 005293 | Radik VKM 20 900/500 /960/ | 3153
08-400131 | 005294 | Radik VKM 20 900/600 /1152/ | 3389
08-400132 | 005295 | Radik VKM 20 900/700 /1344/ | 3621
08-400133 | 005296 | Radik VKM 20 900/800 /1536/ | 3856
08-400134 | 005297 | Radik VKM 20 900/900 /1728/ | 4090
08-400135 | 005298 | Radik VKM 20 900/1000 /1920/ | 4325
08-400136 | 005299 | Radik VKM 20 900/1100 /2 112 | 4560
08-400137 | 005300 | Radik VKM 20 900/1200 /2304/ | 4794
08-400138 | 005301 | Radik VKM 20 900/1400 /2687/ | 5262
08-400139 | 005302 | Radik VKM 20 900/1600 /3071/ | 5729
08-400140 | 005303 | Radik VKM 21 300/800 /760/ | 2764
08-400141 | 005304 | Radik VKM 21 300/900 /855/ | 2886
08-400142 | 005305 | Radik VKM 21 300/1000 /950/ | 3009
08-400143 | 005306 | Radik VKM 21 300/1100 /1045/ | 3133
08-400144 | 005307 | Radik VKM 21 300/1200 /1140/ | 3252
08-400145 | 005308 | Radik VKM 21 300/1400 /1331/ | 3499
08-400146 | 005309 | Radik VKM 21 300/1600 /1521/ | 3744
08-400147 | 005310 | Radik VKM 21 300/1800 /1711/ | 3991
08-400148 | 005311 | Radik VKM 21 300/2000 /1901/ | 4237
08-400149 | 005312 | Radik VKM 21 400/800 /955/ | 2958
08-400150 | 005313 | Radik VKM 21 400/900 /1074/ | 3096
08-400151 | 005314 | Radik VKM 21 400/1000 /1193/ | 3235
08-400152 | 005315 | Radik VKM 21 400/1100 /1313/ | 3372
08-400153 | 005316 | Radik VKM 21 400/1200 /1432/ | 3511
08-400154 | 005317 | Radik VKM 21 400/1400 /1671/ | 3784
08-400155 | 005318 | Radik VKM 21 400/1600 /1909/ | 4062
08-400156 | 005319 | Radik VKM 21 400/1800 /2148/ | 4336
08-400157 | 005320 | Radik VKM 21 400/2000 /2386/ | 4613
08-400158 | 005321 | Radik VKM 21 500/400 /571/ | 2524
08-400159 | 005322 | Radik VKM 21 500/500 /713/ | 2676
08-400160 | 005323 | Radik VKM 21 500/600 /856/ | 2827
08-400161 | 005324 | Radik VKM 21 500/700 /999/ | 2980
08-400162 | 005325 | Radik VKM 21 500/800 /1142/ | 3133
08-400163 | 005326 | Radik VKM 21 500/900 /1284/ | 3283
08-400164 | 005327 | Radik VKM 21 500/1000 /1427/ | 3435
08-400165 | 005328 | Radik VKM 21 500/1100 /1570/ | 3586
08-400166 | 005329 | Radik VKM 21 500/1200 /1712/ | 3739
08-400167 | 005330 | Radik VKM 21 500/1400 /1998/ | 4042
08-400168 | 005331 | Radik VKM 21 500/1600 /2283/ | 4344
08-400169 | 005332 | Radik VKM 21 500/1800 /2569/ | 4649
08-400170 | 005333 | Radik VKM 21 500/2000 /2854/ | 4952
08-400171 | 005334 | Radik VKM 21 600/400 /662/ | 2721
08-400172 | 005335 | Radik VKM 21 600/500 /828/ | 2895
08-400173 | 005336 | Radik VKM 21 600/600 /993/ | 3070
08-400174 | 005337 | Radik VKM 21 600/700 /1159/ | 3248
08-400175 | 005338 | Radik VKM 21 600/800 /1324/ | 3421
08-400176 | 005339 | Radik VKM 21 600/900 /1490/ | 3599
08-400177 | 005340 | Radik VKM 21 600/1000 /1655/ | 3772
08-400178 | 005341 | Radik VKM 21 600/1100 /1821/ | 3947
08-400179 | 005342 | Radik VKM 21 600/1200 /1986/ | 4125
08-400180 | 005343 | Radik VKM 21 600/1400 /2318/ | 4477
08-400181 | 005344 | Radik VKM 21 600/1600 /2649/ | 4825
08-400182 | 005345 | Radik VKM 21 600/1800 /2980/ | 5176
08-400183 | 005346 | Radik VKM 21 600/2000 /3311/ | 5527
08-400184 | 005347 | Radik VKM 21 900/400 /927/ | 3309
08-400185 | 005348 | Radik VKM 21 900/500 /1159/ | 3572
08-400186 | 005349 | Radik VKM 21 900/600 /1390/ | 3834
08-400187 | 005350 | Radik VKM 21 900/700 /1622/ | 4099
08-400188 | 005351 | Radik VKM 21 900/800 /1854/ | 4362
08-400189 | 005352 | Radik VKM 21 900/900 /2085/ | 4626
08-400190 | 005353 | Radik VKM 21 900/1000 /2317/ | 4888
08-400191 | 005354 | Radik VKM 21 900/1100 /2549/ | 5152
08-400192 | 005355 | Radik VKM 21 900/1200 /2781/ | 5414
08-400193 | 005356 | Radik VKM 21 900/1400 /3244/ | 5941
08-400194 | 005357 | Radik VKM 21 900/1600 /3707/ | 6468
08-400195 | 005358 | Radik VKM 22 300/500 /602/ | 2562
08-400196 | 005359 | Radik VKM 22 300/600 /722/ | 2726
08-400197 | 005360 | Radik VKM 22 300/700 /843/ | 2887
08-400198 | 005361 | Radik VKM 22 300/800 /963/ | 3049
08-400199 | 005362 | Radik VKM 22 300/900 /1083/ | 3209
08-400200 | 005363 | Radik VKM 22 300/1000 /1204/ | 3372
08-400201 | 005364 | Radik VKM 22 300/1100 /1324/ | 3533
08-400202 | 005365 | Radik VKM 22 300/1200 /1445/ | 3696
08-400203 | 005366 | Radik VKM 22 300/1400 /1685/ | 4020
08-400204 | 005367 | Radik VKM 22 300/1600 /1926/ | 4342
08-400205 | 005368 | Radik VKM 22 300/1800 /2167/ | 4667
08-400206 | 005369 | Radik VKM 22 300/2000 /2408/ | 4991
08-400207 | 005370 | Radik VKM 22 400/400 /612/ | 2732
08-400208 | 005371 | Radik VKM 22 400/500 /765/ | 2916
08-400209 | 005372 | Radik VKM 22 400/600 /918/ | 3096
08-400210 | 005373 | Radik VKM 22 400/700 /1071/ | 3279
08-400211 | 005374 | Radik VKM 22 400/800 /1224/ | 3460
08-400212 | 005375 | Radik VKM 22 400/900 /1376/ | 3642
08-400213 | 005376 | Radik VKM 22 400/1000 /1529/ | 3822
08-400214 | 005377 | Radik VKM 22 400/1100 /1682/ | 4005
08-400215 | 005378 | Radik VKM 22 400/1200 /1835/ | 4187
08-400216 | 005379 | Radik VKM 22 400/1400 /2141/ | 4548
08-400217 | 005380 | Radik VKM 22 400/1600 /2447/ | 4914
08-400218 | 005381 | Radik VKM 22 400/1800 /2753/ | 5278
08-400219 | 005382 | Radik VKM 22 400/2000 /3059/ | 5641
08-400220 | 005383 | Radik VKM 22 500/400 /737/ | 2870
08-400221 | 005384 | Radik VKM 22 500/500 /921/ | 3070
08-400222 | 005385 | Radik VKM 22 500/600 /1106/ | 3270
08-400223 | 005386 | Radik VKM 22 500/700 /1290/ | 3471
08-400224 | 005387 | Radik VKM 22 500/800 /1474/ | 3672
08-400225 | 005388 | Radik VKM 22 500/900 /1658/ | 3873
08-400226 | 005389 | Radik VKM 22 500/1000 /1843/ | 4075
08-400227 | 005390 | Radik VKM 22 500/1100 /2027/ | 4275
08-400228 | 005391 | Radik VKM 22 500/1200 /2211/ | 4477
08-400229 | 005392 | Radik VKM 22 500/1400 /2580/ | 4877
08-400230 | 005393 | Radik VKM 22 500/1600 /2948/ | 5278
08-400231 | 005394 | Radik VKM 22 500/1800 /3317/ | 5680
08-400232 | 005395 | Radik VKM 22 500/2000 /3685/ | 6079
08-400233 | 005396 | Radik VKM 22 600/400 /858/ | 2920
08-400234 | 005397 | Radik VKM 22 600/500 /1072/ | 3134
08-400235 | 005398 | Radik VKM 22 600/600 /1287/ | 3347
08-400236 | 005399 | Radik VKM 22 600/700 /1501/ | 3558
08-400237 | 005400 | Radik VKM 22 600/800 /1716/ | 3772
08-400238 | 005401 | Radik VKM 22 600/900 /1930/ | 3986
08-400239 | 005402 | Radik VKM 22 600/1000 /2145/ | 4199
08-400240 | 005403 | Radik VKM 22 600/1100 /2359/ | 4412
08-400241 | 005404 | Radik VKM 22 600/1200 /2574/ | 4626
08-400242 | 005405 | Radik VKM 22 600/1400 /3003/ | 5050
08-400243 | 005406 | Radik VKM 22 600/1600 /3432/ | 5477
08-400244 | 005407 | Radik VKM 22 600/1800 /3861/ | 5902
08-400245 | 005408 | Radik VKM 22 600/2000 /4290/ | 6331
08-400249 | 005409 | Radik VKM 22 900/400 /1197/ | 3670
08-400250 | 005410 | Radik VKM 22 900/500 /1496/ | 4000
08-400251 | 005411 | Radik VKM 22 900/600 /1796/ | 4326
08-400252 | 005412 | Radik VKM 22 900/700 /2095/ | 4656
08-400253 | 005413 | Radik VKM 22 900/800 /2394/ | 4983
08-400254 | 005414 | Radik VKM 22 900/900 /2693/ | 5315
08-400255 | 005415 | Radik VKM 22 900/1000 /2993/ | 5641
08-400256 | 005416 | Radik VKM 22 900/1100 /3292/ | 5969
08-400257 | 005417 | Radik VKM 22 900/1200 /3591/ | 6299
08-400258 | 005418 | Radik VKM 22 900/1400 /4190/ | 6952
08-400259 | 005419 | Radik VKM 22 900/1600 /4788/ | 7612
08-400269 | 005420 | Radik VKM 33 300/800 /1354/ | 3986
08-400270 | 005421 | Radik VKM 33 300/900 /1524/ | 4187
08-400271 | 005422 | Radik VKM 33 300/1000 /1693/ | 4386
08-400272 | 005423 | Radik VKM 33 300/1100 /1862/ | 4587
08-400273 | 005424 | Radik VKM 33 300/1200 /2031/ | 4789
08-400274 | 005425 | Radik VKM 33 300/1400 /2370/ | 5190
08-400275 | 005426 | Radik VKM 33 300/1600 /2709/ | 5590
08-400276 | 005427 | Radik VKM 33 300/1800 /3047/ | 5992
08-400277 | 005428 | Radik VKM 33 300/2000 /3386/ | 6391
08-400285 | 005429 | Radik VKM 33 400/800 /1749/ | 4564
08-400286 | 005430 | Radik VKM 33 400/900 /1967/ | 4789
08-400287 | 005431 | Radik VKM 33 400/1000 /2186/ | 5016
08-400288 | 005432 | Radik VKM 33 400/1100 /2404/ | 5238
08-400289 | 005433 | Radik VKM 33 400/1200 /2623/ | 5463
08-400290 | 005434 | Radik VKM 33 400/1400 /3060/ | 5915
08-400291 | 005435 | Radik VKM 33 400/1600 /3497/ | 6369
08-400292 | 005436 | Radik VKM 33 400/1800 /3934/ | 6818
08-400293 | 005437 | Radik VKM 33 400/2000 /4372/ | 7269
08-400298 | 005439 | Radik VKM 33 500/500 /1324/ | 4199
08-400299 | 005440 | Radik VKM 33 500/600 /1588/ | 4463
08-400300 | 005441 | Radik VKM 33 500/700 /1853/ | 4726
08-400301 | 005442 | Radik VKM 33 500/800 /2118/ | 4991
08-400302 | 005443 | Radik VKM 33 500/900 /2382/ | 5252
08-400303 | 005444 | Radik VKM 33 500/1000 /2647/ | 5514
08-400304 | 005445 | Radik VKM 33 500/1100 /2912/ | 5778
08-400305 | 005446 | Radik VKM 33 500/1200 /3177/ | 6040
08-400306 | 005447 | Radik VKM 33 500/1400 /3706/ | 6566
08-400307 | 005448 | Radik VKM 33 500/1600 /4235/ | 7095
08-400308 | 005449 | Radik VKM 33 500/1800 /4765/ | 7618
08-400309 | 005450 | Radik VKM 33 500/2000 /5294/ | 8149
08-400314 | 005452 | Radik VKM 33 600/500 /1540/ | 4386
08-400315 | 005453 | Radik VKM 33 600/600 /1848/ | 4689
08-400316 | 005454 | Radik VKM 33 600/700 /2156/ | 4991
08-400317 | 005455 | Radik VKM 33 600/800 /2464/ | 5289
08-400318 | 005456 | Radik VKM 33 600/900 /2772/ | 5590
08-400319 | 005457 | Radik VKM 33 600/1000 /3080/ | 5891
08-400320 | 005458 | Radik VKM 33 600/1100 /3389/ | 6191
08-400321 | 005459 | Radik VKM 33 600/1200 /3697/ | 6492
08-400322 | 005460 | Radik VKM 33 600/1400 /4313/ | 7095
08-400323 | 005461 | Radik VKM 33 600/1600 /4929/ | 7695
08-400324 | 005462 | Radik VKM 33 600/1800 /5545/ | 8298
08-400325 | 005463 | Radik VKM 33 600/2000 /6161/ | 8899
08-400327 | 005465 | Radik VKM 33 900/500 /2109/ | 5641
08-400328 | 005466 | Radik VKM 33 900/600 /2531/ | 6092
08-400329 | 005467 | Radik VKM 33 900/700 /2953/ | 6543
08-400330 | 005468 | Radik VKM 33 900/800 /3375/ | 6995
08-400331 | 005469 | Radik VKM 33 900/900 /3797/ | 7444
08-400332 | 005470 | Radik VKM 33 900/1000 /4219/ | 7896
08-400333 | 005471 | Radik VKM 33 900/1100 /4641/ | 8349
08-400334 | 005472 | Radik VKM 33 900/1200 /5063/ | 8800
08-400335 | 005473 | Radik VKM 33 900/1400 /5907/ | 9701
08-400359 | 044334 | Radik PLAN VKM 11 600/400 | 4465
08-400360 | 044333 | Radik PLAN VKM 11 600/500 | 4154
08-400380 | 039334 | Radik PLAN VKM 20 500/800 | 2999
08-400400 | 031228 | Radik PLAN VKM 21 600/1200, BRILLANT SILBER | 8669
08-400410 | 041202 | Radik PLAN VKM 21 600/400 | 5233
08-400412 | 034221 | Radik PLAN VKM 21 600/600 | 5593
08-400414 | 041204 | Radik PLAN VKM 21 600/800 | 5953
08-400420 | 034219 | Radik PLAN VKM 21 600/1600 | 7397
08-400421 | 034220 | Radik PLAN VKM 21 600/1800 | 7758
08-400473 | 041203 | Radik PLAN VKM 22 600/700 | 6431
08-400475 | 044330 | Radik PLAN VKM 22 600/900 | 6868
08-400477 | 044332 | Radik PLAN VKM 22 600/1200 | 7525
08-400479 | 044329 | Radik PLAN VKM 22 600/1400 | 7964
08-4004791 | 052651 | Radik PLAN VKM 22 600/1400 BARVA | 11181
08-400486 | 041631 | Radik PLAN VKM 22 900/700 | 7518
08-400535 | 045908 | Radik PLAN VKM 33 600/2000 | 8899
08-400544 | 042840 | Radik HYG 10 603/904 | 2367
08-400545 | 040928 | Radik HYG 10 603/1004 | 2537
08-400547 | 040929 | Radik HYG 10 603/1204 | 2892
08-400580 | 005525 | Radik HYG 20S 303/504 | 4409
08-400581 | 005526 | Radik HYG 20S 303/604 | 4270
08-400582 | 005527 | Radik HYG 20S 303/704 | 4284
08-400583 | 005528 | Radik HYG 20S 303/804 | 4334
08-400584 | 005529 | Radik HYG 20S 303/904 | 4413
08-400585 | 005530 | Radik HYG 20S 303/1004 | 4517
08-400586 | 005531 | Radik HYG 20S 303/1104 | 4619
08-400587 | 005532 | Radik HYG 20S 303/1204 | 4721
08-400588 | 005533 | Radik HYG 20S 303/1404 | 4939
08-400589 | 005534 | Radik HYG 20S 303/1604 | 5091
08-400590 | 005535 | Radik HYG 20S 303/1804 | 5238
08-400591 | 005536 | Radik HYG 20S 303/2004 | 5388
08-400600 | 005537 | Radik HYG 20S 503/404 | 4639
08-400601 | 005538 | Radik HYG 20S 503/504 | 4811
08-400602 | 005539 | Radik HYG 20S 503/604 | 4754
08-400603 | 005540 | Radik HYG 20S 503/704 | 4833
08-400604 | 005541 | Radik HYG 20S 503/804 | 4963
08-400605 | 005542 | Radik HYG 20S 503/904 | 5126
08-400606 | 005543 | Radik HYG 20S 503/1004 | 5305
08-400607 | 005544 | Radik HYG 20S 503/1104 | 5499
08-400608 | 005545 | Radik HYG 20S 503/1204 | 5680
08-400609 | 005546 | Radik HYG 20S 503/1404 | 6061
08-400610 | 005547 | Radik HYG 20S 503/1604 | 6359
08-400611 | 005548 | Radik HYG 20S 503/1804 | 6647
08-400612 | 005549 | Radik HYG 20S 503/2004 | 6930
08-400620 | 005550 | Radik HYG 20S 603/404 | 4839
08-400621 | 005551 | Radik HYG 20S 603/504 | 5062
08-400622 | 005552 | Radik HYG 20S 603/604 | 5050
08-400623 | 005553 | Radik HYG 20S 603/704 | 5165
08-400624 | 005554 | Radik HYG 20S 603/804 | 5337
08-400625 | 005555 | Radik HYG 20S 603/904 | 5548
08-400626 | 005556 | Radik HYG 20S 603/1004 | 5776
08-400627 | 005557 | Radik HYG 20S 603/1104 | 6006
08-400628 | 005558 | Radik HYG 20S 603/1204 | 6228
08-400629 | 005559 | Radik HYG 20S 603/1404 | 6700
08-400630 | 005560 | Radik HYG 20S 603/1604 | 7072
08-400631 | 005561 | Radik HYG 20S 603/1804 | 7430
08-400632 | 005562 | Radik HYG 20S 603/2004 | 7790
08-400640 | 005563 | Radik HYG 20S 903/404 | 5412
08-400641 | 005564 | Radik HYG 20S 903/504 | 5762
08-400642 | 005565 | Radik HYG 20S 903/604 | 5843
08-400643 | 005566 | Radik HYG 20S 903/704 | 6083
08-400644 | 005567 | Radik HYG 20S 903/804 | 6384
08-400645 | 005568 | Radik HYG 20S 903/904 | 6720
08-400646 | 005569 | Radik HYG 20S 903/1004 | 7070
08-400647 | 005570 | Radik HYG 20S 903/1104 | 7444
08-400648 | 005571 | Radik HYG 20S 903/1204 | 7801
08-400649 | 005572 | Radik HYG 20S 903/1404 | 8530
08-400650 | 005573 | Radik HYG 20S 903/1604 | 9141
08-400651 | 005574 | Radik HYG 20S 903/1804 | 9719
08-400652 | 005575 | Radik HYG 20S 903/2004 | 10283
08-400653 | 005576 | Radik HYG 30 303/604 | 6294
08-400654 | 005577 | Radik HYG 30 303/704 | 6341
08-400655 | 005578 | Radik HYG 30 303/804 | 6431
08-400656 | 005579 | Radik HYG 30 303/904 | 6555
08-400657 | 005580 | Radik HYG 30 303/1004 | 6710
08-400658 | 005581 | Radik HYG 30 303/1104 | 6857
08-400659 | 005582 | Radik HYG 30 303/1204 | 7006
08-400660 | 005583 | Radik HYG 30 303/1404 | 7322
08-400661 | 005584 | Radik HYG 30 303/1604 | 7564
08-400662 | 005585 | Radik HYG 30 303/1804 | 7795
08-400663 | 005586 | Radik HYG 30 303/2004 | 8045
08-400664 | 005587 | Radik HYG 30 503/404 | 6787
08-400665 | 005588 | Radik HYG 30 503/504 | 7014
08-400666 | 005589 | Radik HYG 30 503/604 | 7041
08-400667 | 005590 | Radik HYG 30 503/704 | 7159
08-400668 | 005591 | Radik HYG 30 503/804 | 7363
08-400669 | 005592 | Radik HYG 30 503/904 | 7605
08-400670 | 005593 | Radik HYG 30 503/1004 | 7880
08-400671 | 005594 | Radik HYG 30 503/1104 | 8160
08-400672 | 005595 | Radik HYG 30 503/1204 | 8420
08-400673 | 005596 | Radik HYG 30 503/1404 | 8981
08-400674 | 005597 | Radik HYG 30 503/1604 | 9436
08-400685 | 005598 | Radik HYG 30 503/1804 | 9878
08-400686 | 005599 | Radik HYG 30 503/2004 | 10326
08-400687 | 005600 | Radik HYG 30 603/404 | 7056
08-400688 | 005601 | Radik HYG 30 603/504 | 7354
08-400689 | 005602 | Radik HYG 30 603/604 | 7419
08-400690 | 005603 | Radik HYG 30 603/704 | 7619
08-400691 | 005604 | Radik HYG 30 603/804 | 7888
08-4006911 | 005605 | Radik HYG 30 603/904 | 8197
08-400692 | 005606 | Radik HYG 30 603/1004 | 8541
08-400693 | 005607 | Radik HYG 30 603/1104 | 8872
08-400694 | 005608 | Radik HYG 30 603/1204 | 9197
08-400695 | 005609 | Radik HYG 30 603/1404 | 9890
08-400696 | 005610 | Radik HYG 30 603/1604 | 10459
08-400697 | 005611 | Radik HYG 30 603/1804 | 11027
08-400698 | 005612 | Radik HYG 30 603/2004 | 11582
08-400699 | 005613 | Radik HYG 30 903/404 | 7853
08-400700 | 005614 | Radik HYG 30 903/504 | 8330
08-400701 | 005615 | Radik HYG 30 903/604 | 8542
08-400702 | 005616 | Radik HYG 30 903/704 | 8923
08-400703 | 005617 | Radik HYG 30 903/804 | 9377
08-400704 | 005618 | Radik HYG 30 903/904 | 9869
08-400705 | 005619 | Radik HYG 30 903/1004 | 10391
08-400706 | 005620 | Radik HYG 30 903/1104 | 10932
08-400707 | 005621 | Radik HYG 30 903/1204 | 11448
08-400708 | 005622 | Radik HYG 30 903/1404 | 12511
08-400709 | 005623 | Radik HYG 30 903/1604 | 13394
08-400710 | 005624 | Radik HYG 30 903/1804 | 14310
08-400711 | 005625 | Radik HYG 30 903/2004 | 15186
08-400712 | 005626 | Radik HYG VK 10 303/504 | 2380
08-400713 | 005627 | Radik HYG VK 10 303/604 | 2415
08-400714 | 005628 | Radik HYG VK 10 303/704 | 2478
08-400715 | 005629 | Radik HYG VK 10 303/804 | 2575
08-400716 | 005630 | Radik HYG VK 10 303/904 | 2675
08-400717 | 005631 | Radik HYG VK 10 303/1004 | 2775
08-400718 | 005632 | Radik HYG VK 10 303/1104 | 2892
08-400719 | 005633 | Radik HYG VK 10 303/1204 | 3003
08-4007191 | 005634 | Radik HYG VK 10 303/1404 | 3231
08-400720 | 005635 | Radik HYG VK 10 303/1604 | 3407
08-400721 | 005636 | Radik HYG VK 10 303/1804 | 3573
08-4007211 | 005637 | Radik HYG VK 10 303/2004 | 3725
08-400722 | 005638 | Radik HYG VK 10 503/404 | 2622
08-400723 | 005639 | Radik HYG VK 10 503/504 | 2800
08-400724 | 005640 | Radik HYG VK 10 503/604 | 2769
08-400725 | 005641 | Radik HYG VK 10 503/704 | 2827
08-400726 | 005642 | Radik HYG VK 10 503/804 | 2930
08-400727 | 005643 | Radik HYG VK 10 503/904 | 3050
08-400728 | 005644 | Radik HYG VK 10 503/1004 | 3161
08-400729 | 005645 | Radik HYG VK 10 503/1104 | 3294
08-400730 | 005646 | Radik HYG VK 10 503/1204 | 3421
08-400731 | 005647 | Radik HYG VK 10 503/1404 | 3675
08-400732 | 005648 | Radik HYG VK 10 503/1604 | 3870
08-400733 | 005649 | Radik HYG VK 10 503/1804 | 4045
08-400734 | 005650 | Radik HYG VK 10 503/2004 | 4214
08-400735 | 005651 | Radik HYG VK 10 603/404 | 2784
08-400736 | 005652 | Radik HYG VK 10 603/504 | 3008
08-400737 | 005653 | Radik HYG VK 10 603/604 | 3010
08-400738 | 005654 | Radik HYG VK 10 603/704 | 3099
08-400739 | 005655 | Radik HYG VK 10 603/804 | 3235
08-400740 | 005656 | Radik HYG VK 10 603/904 | 3384
08-400741 | 005657 | Radik HYG VK 10 603/1004 | 3534
08-400742 | 005658 | Radik HYG VK 10 603/1104 | 3699
08-400743 | 005659 | Radik HYG VK 10 603/1204 | 3856
08-400744 | 005660 | Radik HYG VK 10 603/1404 | 4180
08-400745 | 005661 | Radik HYG VK 10 603/1604 | 4434
08-400746 | 005662 | Radik HYG VK 10 603/1804 | 4676
08-400747 | 005663 | Radik HYG VK 10 603/2004 | 4903
08-400748 | 005664 | Radik HYG VK 10 903/404 | 3331
08-400749 | 005665 | Radik HYG VK 10 903/504 | 3573
08-400750 | 005666 | Radik HYG VK 10 903/604 | 3556
08-400751 | 005667 | Radik HYG VK 10 903/704 | 3660
08-400752 | 005668 | Radik HYG VK 10 903/804 | 3829
08-400753 | 005669 | Radik HYG VK 10 903/904 | 4001
08-400757 | 005670 | Radik HYG VK 10 903/1004 | 4180
08-400758 | 005671 | Radik HYG VK 10 903/1104 | 4355
08-400759 | 005672 | Radik HYG VK 10 903/1204 | 4623
08-400760 | 005673 | Radik HYG VK 10 903/1404 | 5050
08-400761 | 005674 | Radik HYG VK 10 903/1604 | 5404
08-400762 | 005675 | Radik HYG VK 10 903/1804 | 5739
08-400763 | 005676 | Radik HYG VK 10 903/2004 | 583
08-400764 | 005677 | Radik HYG VK 20S 303/504 | 5694
08-400765 | 005678 | Radik HYG VK 20S 303/604 | 5558
08-400766 | 005679 | Radik HYG VK 20S 303/704 | 5547
08-400767 | 005680 | Radik HYG VK 20S 303/804 | 5581
08-400768 | 005681 | Radik HYG VK 20S 303/904 | 5646
08-400769 | 005682 | Radik HYG VK 20S 303/1004 | 5735
08-400770 | 005683 | Radik HYG VK 20S 303/1104 | 5828
08-400771 | 005684 | Radik HYG VK 20S 303/1204 | 5917
08-400772 | 005685 | Radik HYG VK 20S 303/1404 | 6125
08-400773 | 005686 | Radik HYG VK 20S 303/1604 | 6250
08-400774 | 005687 | Radik HYG VK 20S 303/1804 | 6376
08-400775 | 005688 | Radik HYG VK 20S 303/2004 | 6507
08-400776 | 005689 | Radik HYG VK 20S 503/404 | 5928
08-400777 | 005690 | Radik HYG VK 20S 503/504 | 6111
08-400778 | 005691 | Radik HYG VK 20S 503/604 | 6016
08-400779 | 005692 | Radik HYG VK 20S 503/704 | 6072
08-400780 | 005693 | Radik HYG VK 20S 503/804 | 6181
08-400781 | 005694 | Radik HYG VK 20S 503/904 | 6329
08-400782 | 005695 | Radik HYG VK 20S 503/1004 | 6495
08-400783 | 005696 | Radik HYG VK 20S 503/1104 | 6683
08-400784 | 005697 | Radik HYG VK 20S 503/1204 | 6853
08-400785 | 005698 | Radik HYG VK 20S 503/1404 | 7215
08-400786 | 005699 | Radik HYG VK 20S 503/1604 | 7491
08-400787 | 005700 | Radik HYG VK 20S 503/1804 | 7753
08-400788 | 005701 | Radik HYG VK 20S 503/2004 | 8018
08-400789 | 005702 | Radik HYG VK 20S 603/404 | 6126
08-400790 | 005703 | Radik HYG VK 20S 603/504 | 6359
08-400791 | 005704 | Radik HYG VK 20S 603/604 | 6307
08-400792 | 005705 | Radik HYG VK 20S 603/704 | 6399
08-400793 | 005706 | Radik HYG VK 20S 603/804 | 6555
08-400794 | 005707 | Radik HYG VK 20S 603/904 | 6750
08-400795 | 005708 | Radik HYG VK 20S 603/1004 | 6966
08-400796 | 005709 | Radik HYG VK 20S 603/1104 | 7188
08-400797 | 005710 | Radik HYG VK 20S 603/1204 | 7402
08-400798 | 005711 | Radik HYG VK 20S 603/1404 | 7860
08-400799 | 005712 | Radik HYG VK 20S 603/1604 | 8212
08-400800 | 005713 | Radik HYG VK 20S 603/1804 | 8554
08-400801 | 005714 | Radik HYG VK 20S 603/2004 | 8897
08-400802 | 005715 | Radik HYG VK 20S 903/404 | 6699
08-400803 | 005716 | Radik HYG VK 20S 903/504 | 7048
08-400804 | 005717 | Radik HYG VK 20S 903/604 | 7084
08-400805 | 005718 | Radik HYG VK 20S 903/704 | 7299
08-400806 | 005719 | Radik HYG VK 20S 903/804 | 7582
08-400807 | 005720 | Radik HYG VK 20S 903/904 | 7907
08-400808 | 005721 | Radik HYG VK 20S 903/1004 | 8244
08-400809 | 005722 | Radik HYG VK 20S 903/1104 | 8615
08-400810 | 005723 | Radik HYG VK 20S 903/1204 | 8963
08-400811 | 005724 | Radik HYG VK 20S 903/1404 | 9678
08-400812 | 005725 | Radik HYG VK 20S 903/1604 | 10270
08-400813 | 005726 | Radik HYG VK 20S 903/1804 | 10826
08-400814 | 005727 | Radik HYG VK 20S 903/2004 | 11371
08-400815 | 005728 | Radik HYG VK 30 303/604 | 7530
08-400816 | 005729 | Radik HYG VK 30 303/704 | 7561
08-400817 | 005730 | Radik HYG VK 30 303/804 | 7639
08-400818 | 005731 | Radik HYG VK 30 303/904 | 7748
08-400819 | 005732 | Radik HYG VK 30 303/1004 | 7895
08-400820 | 005733 | Radik HYG VK 30 303/1104 | 8033
08-400821 | 005734 | Radik HYG VK 30 303/1204 | 8173
08-400822 | 005735 | Radik HYG VK 30 303/1404 | 8475
08-400823 | 005736 | Radik HYG VK 30 303/1604 | 8699
08-400824 | 005737 | Radik HYG Vk 30 303/1804 | 8914
08-400825 | 005738 | Radik HYG VK 30 303/2004 | 9145
08-400826 | 005739 | Radik HYG VK 30 503/404 | 8071
08-400927 | 005740 | Radik HYG VK 30 VK 503/504 | 8249
08-400928 | 005741 | Radik HYG VK 30 VK 503/604 | 8254
08-400929 | 005742 | Radik HYG VK 30 VK 503/704 | 8351
08-400930 | 005743 | Radik HYG VK 30 VK 503/804 | 8540
08-400931 | 005744 | Radik HYG VK 30 VK 503/904 | 8765
08-400932 | 005745 | Radik HYG VK 30 VK 503/1004 | 9029
08-400933 | 005746 | Radik HYG VK 30 VK 503/1104 | 9302
08-400934 | 005747 | Radik HYG VK 30 VK 503/1204 | 9553
08-400935 | 005748 | Radik HYG VK 30 VK 503/1404 | 10098
08-400936 | 005749 | Radik HYG VK 30 VK 503/1604 | 10533
08-400937 | 005750 | Radik HYG VK 30 VK 503/1804 | 10956
08-400938 | 005751 | Radik HYG VK 30 VK 503/2004 | 11388
08-400939 | 005752 | Radik HYG VK 30 VK 603/404 | 8343
08-400940 | 005753 | Radik HYG VK 30 VK 603/504 | 8587
08-400941 | 005754 | Radik HYG VK 30 VK 603/604 | 8625
08-400942 | 005755 | Radik HYG VK 30 VK 603/704 | 8807
08-400943 | 005756 | Radik HYG VK 30 VK 603/804 | 9059
08-400944 | 005757 | Radik HYG VK 30 VK 603/904 | 9355
08-400945 | 005758 | Radik HYG VK 30 VK 603/1004 | 9685
08-400946 | 005759 | Radik HYG VK 30 VK 603/1104 | 10008
08-400947 | 005760 | Radik HYG VK 30 VK 603/1204 | 10325
08-400948 | 005761 | Radik HYG VK 30 VK 603/1404 | 11001
08-400949 | 005762 | Radik HYG VK 30 VK 603/1604 | 11551
08-400950 | 005763 | Radik HYG VK 30 VK 603/1804 | 12085
08-400951 | 005764 | Radik HYG VK 30 VK 603/2004 | 12636
08-400952 | 005765 | Radik HYG VK 30 VK 903/404 | 9139
08-400953 | 005766 | Radik HYG VK 30 VK 903/504 | 9546
08-400954 | 005767 | Radik HYG VK 30 VK 903/604 | 9725
08-400955 | 005768 | Radik HYG VK 30 VK 903/704 | 10085
08-400956 | 005769 | RadIk HYG VK 30 VK 903/804 | 10085
08-400957 | 005770 | Radik HYG VK 30 VK 903/904 | 11001
08-400958 | 005771 | Radik HYG VK 30 VK 903/1004 | 11508
08-400959 | 005772 | Radik HYG VK 30 VK 903/1104 | 12038
08-400960 | 005773 | Radik HYG VK 30 VK 903/1204 | 12544
08-400961 | 005774 | Radik HYG VK 30 VK 903/1404 | 13586
08-400962 | 005775 | Radik HYG VK 30 VK 903/1604 | 14447
08-400963 | 005776 | Radik HYG VK 30 VK 903/1804 | 15340
08-400964 | 005777 | Radik HYG VK 30 VK 903/2004 | 16191
08-410000 | 042378 | Radik Klasik - R - 20-600/400 /litina/ocel | 1562
08-410001 | 042379 | Radik Klasik - R - 20-600/500 /litina/ocel | 1718
08-410002 | 042380 | Radik Klasik - R - 20-600/600 /litina/ocel | 1876
08-410003 | 042381 | Radik Klasik - R - 20-600/700 /litina/ocel | 2033
08-410004 | 042382 | Radik Klasik - R - 20-600/800 /litina/ocel | 2189
08-410005 | 042383 | Radik Klasik - R - 20-600/900 /litina/ocel | 2346
08-410006 | 042384 | Radik Klasik - R - 20-600/1000 /litina/ocel | 2502
08-410007 | 042385 | Radik Klasik - R - 20-600/1100 /litina/ocel | 2660
08-410008 | 042386 | Radik Klasik - R - 20-600/1200 /litina/ocel | 2817
08-410009 | 042387 | Radik Klasik - R - 20-600/1400 /litina/ocel | 3130
08-410010 | 042389 | Radik Klasik - R - 20-600/1600 /litina/ocel | 3444
08-410011 | 042390 | Radik Klasik - R - 20-600/1800 /litina/ocel | 3757
08-410012 | 042391 | Radik Klasik - R - 20-600/2000 /litina/ocel | 4071
08-410013 | 042392 | Radik Klasik - R - 20-600/2300 /litina/ocel | 4541
08-410014 | 042393 | Radik Klasik - R - 20-600/2600 /litina/ocel | 5011
08-410015 | 042394 | Radik Klasik - R - 20-600/3000 /litina/ocel | 5639
08-410016 | 042333 | Radik Klasik - R - 21-600/400 /litina/ocel | 1899
08-410017 | 042376 | Radik Klasik - R - 21-600/500 /litina/ocel | 2071
08-410018 | 042375 | Radik Klasik - R - 21-600/600 /litina/ocel | 2243
08-410019 | 042374 | Radik Klasik - R - 21-600/700 /litina/ocel | 2415
08-410020 | 042373 | Radik Klasik - R - 21-600/800 /litina/ocel | 2587
08-410021 | 042372 | Radik Klasik - R - 21-600/900 /litina/ocel | 2758
08-410022 | 042371 | Radik Klasik - R - 21-600/1000 /litina/ocel | 2930
08-410023 | 042370 | Radik Klasik - R - 21-600/1100 /litina/ocel | 3102
08-410024 | 042369 | Radik Klasik - R - 21-600/1200 /litina/ocel | 3273
08-410025 | 042368 | Radik Klasik - R - 21-600/1400 /litina/ocel | 3618
08-410026 | 042367 | Radik Klasik - R - 21-600/1600 /litina/ocel | 3961
08-410027 | 042365 | Radik Klasik - R - 21-600/1800 /litina/ocel | 4305
08-410028 | 042366 | Radik Klasik - R - 21-600/2000 /litina/ocel | 4648
08-410029 | 042404 | Radik Klasik - R - 22-600/400 /litina/ocel | 2009
08-410030 | 042405 | Radik Klasik - R - 22-600/500 /litina/ocel | 2218
08-410031 | 042406 | Radik Klasik - R - 22-600/600 /litina/ocel | 2427
08-410032 | 042407 | Radik Klasik - R - 22-600/700 /litina/ocel | 2635
08-410033 | 042408 | Radik Klasik - R - 22-600/800 /litina/ocel | 2844
08-410034 | 042409 | Radik Klasik - R - 22-600/900 /litina/ocel | 3052
08-410035 | 042410 | Radik Klasik - R - 22-600/1000 /litina/ocel | 3261
08-410036 | 042411 | Radik Klasik - R - 22-600/1100 /litina/ocel | 3469
08-410037 | 042412 | Radik Klasik - R - 22-600/1200 /litina/ocel | 3677
08-410038 | 042413 | Radik Klasik - R - 22-600/1400 /litina/ocel | 4094
08-410039 | 042414 | Radik Klasik - R - 22-600/1600 /litina/ocel | 4511
08-410040 | 042415 | Radik Klasik - R - 22-600/1800 /litina/ocel | 4928
08-410041 | 042416 | Radik Klasik - R - 22-600/2000 /litina/ocel | 5345
08-410042 | 042417 | Radik Klasik - R - 22-600/2300 /litina/ocel | 5970
08-410043 | 042418 | Radik Klasik - R - 22-600/2600 /litina/ocel | 6597
08-410044 | 042419 | Radik Klasik - R - 22-600/3000 /litina/ocel | 7430
08-410045 | 042433 | Radik Klasik - R - 33-600/400 /litina/ocel | 3030
08-410046 | 042434 | Radik Klasik - R - 33-600/500 /litina/ocel | 3324
08-410047 | 042435 | Radik Klasik - R - 33-600/600 /litina/ocel | 3618
08-410048 | 042436 | Radik Klasik - R - 33-600/700 /litina/ocel | 3912
08-410049 | 042437 | Radik Klasik - R - 33-600/800 /litina/ocel | 4207
08-410050 | 042438 | Radik Klasik - R - 33-600/900 /litina/ocel | 4500
08-410051 | 042439 | Radik Klasik - R - 33-600/1000 /litina/ocel | 4794
08-410052 | 042440 | Radik Klasik - R - 33-600/1100 /litina/ocel | 5088
08-410053 | 042441 | Radik Klasik - R - 33-600/1200 /litina/ocel | 5383
08-410054 | 042442 | Radik Klasik - R - 33-600/1400 /litina/ocel | 5970
08-410055 | 042443 | Radik Klasik - R - 33-600/1600 /litina/ocel | 6559
08-410056 | 042444 | Radik Klasik - R - 33-600/1800 /litina/ocel | 7146
08-410057 | 042445 | Radik Klasik - R - 33-600/2000 /litina/ocel | 7735
08-410058 | 043179 | Navrtávací konzola 18/110/100*k R-radikům* | 1
08-411000 | 045469 | Radik Klasik - R | 1562
08-420000 | 045500 | Radik Klasik - R - 20-554/400 /litina/ocel (460) | 1439
08-420001 | 045501 | Radik Klasik - R - 20-554/500 /litina/ocel (575) | 1588
08-420002 | 045502 | Radik Klasik - R - 20-554/600 /litina/ocel (690) | 1738
08-420003 | 045582 | Radik Klasik - R - 20-554/700 /litina/ocel (805) | 1887
08-420004 | 045583 | Radik Klasik - R - 20-554/800 /litina/ocel (920) | 2039
08-420005 | 045584 | Radik Klasik - R - 20-554/900 /litina/ocel (1035) | 2189
08-420006 | 045585 | Radik Klasik - R - 20-554/1000 /litina/ocel (1150) | 2338
08-420007 | 045586 | Radik Klasik - R - 20-554/1100 /litina/ocel (1265) | 2486
08-420008 | 045587 | Radik Klasik - R - 20-554/1200 /litina/ocel (1380) | 2640
08-420009 | 045588 | Radik Klasik - R - 20-554/1400 /litina/ocel (1609) | 2940
08-420010 | 045590 | Radik Klasik - R - 20-554/1600 /litina/ocel (1839) | 3241
08-420011 | 045591 | Radik Klasik - R - 20-554/1800 /litina/ocel (2069) | 3539
08-420012 | 045592 | Radik Klasik - R - 20-554/2000 /litina/ocel (2299) | 3840
08-420013 | 045593 | Radik Klasik - R - 20-554/2300 /litina/ocel (2644) | 4293
08-420014 | 045594 | Radik Klasik - R - 20-554/2600 /litina/ocel (2989) | 4743
08-420015 | 045595 | Radik Klasik - R - 20-554/3000 /litina/ocel (3449) | 5344
08-420016 | 045597 | Radik Klasik - R - 21-554/400 /litina/ocel (612) | 1764
08-420017 | 045598 | Radik Klasik - R - 21-554/500 /litina/ocel (765) | 1930
08-420018 | 045601 | Radik Klasik - R - 21-554/600 /litina/ocel (918) | 2096
08-420019 | 045602 | Radik Klasik - R - 21-554/700 /litina/ocel (1071) | 2259
08-420020 | 045604 | Radik Klasik - R - 21-554/800 /litina/ocel (1224) | 2425
08-420021 | 045605 | Radik Klasik - R - 21-554/900 /litina/ocel (1377) | 2588
08-420022 | 045606 | Radik Klasik - R - 21-554/1000 /litina/ocel (1530) | 2754
08-420023 | 045607 | Radik Klasik - R - 21-554/1100 /litina/ocel (1683) | 2919
08-420024 | 045608 | Radik Klasik - R - 21-554/1200 /litina/ocel (1836) | 3083
08-420025 | 045609 | Radik Klasik - R - 21-554/1400 /litina/ocel (2142) | 3411
08-420026 | 045610 | Radik Klasik - R - 21-554/1600 /litina/ocel (2448) | 3741
08-420027 | 045611 | Radik Klasik - R - 21-554/1800 /litina/ocel (2754) | 4071
08-420028 | 045613 | Radik Klasik - R - 21-554/2000 /litina/ocel (3059) | 4399
08-420029 | 045614 | Radik Klasik - R - 22-554/400 /litina/ocel (798) | 1885
08-420030 | 045616 | Radik Klasik - R - 22-554/500 /litina/ocel (997) | 2090
08-420031 | 045617 | Radik Klasik - R - 22-554/600 /litina/ocel (1196) | 2295
08-420032 | 045618 | Radik Klasik - R - 22-554/700 /litina/ocel (1396) | 2499
08-420033 | 045619 | Radik Klasik - R - 22-554/800 /litina/ocel (1595) | 2703
08-420034 | 045620 | Radik Klasik - R - 22-554/900 /litina/ocel (1795) | 2910
08-420035 | 045621 | Radik Klasik - R - 22-554/1000 /litina/ocel (1994) | 3114
08-420036 | 045622 | Radik Klasik - R - 22-554/1100 /litina/ocel (2193) | 3318
08-420037 | 045623 | Radik Klasik - R - 22-554/1200 /litina/ocel (2393) | 3524
08-420038 | 045624 | Radik Klasik - R - 22-554/1400 /litina/ocel (2792) | 3932
08-420039 | 045625 | Radik Klasik - R - 22-554/1600 /litina/ocel (3190) | 4342
08-420040 | 045626 | Radik Klasik - R - 22-554/1800 /litina/ocel (3589) | 4751
08-420041 | 045627 | Radik Klasik - R - 22-554/2000 /litina/ocel (3988) | 5160
08-420042 | 045628 | Radik Klasik - R - 22-554/2300 /litina/ocel (4586) | 5775
08-420043 | 045629 | Radik Klasik - R - 22-554/2600 /litina/ocel (5184) | 6389
08-420044 | 045630 | Radik Klasik - R - 22-554/3000 /litina/ocel (5982) | 7207
08-420045 | 045631 | Radik Klasik - R - 33-554/400 /litina/ocel (1143) | 2893
08-420046 | 045632 | Radik Klasik - R - 33-554/500 /litina/ocel (1428) | 3174
08-420047 | 045633 | Radik Klasik - R - 33-554/600 /litina/ocel (1714) | 3457
08-420048 | 045634 | Radik Klasik - R - 33-554/700 /litina/ocel (2000) | 3740
08-420049 | 045635 | Radik Klasik - R - 33-554/800 /litina/ocel (2285) | 4023
08-420050 | 045636 | Radik Klasik - R - 33-554/900 /litina/ocel (2571) | 4307
08-420051 | 045637 | Radik Klasik - R - 33-554/1000 /litina/ocel (2857) | 4591
08-420052 | 045638 | Radik Klasik - R - 33-554/1100 /litina/ocel (3142) | 4873
08-420053 | 045639 | Radik Klasik - R - 33-554/1200 /litina/ocel (3428) | 5157
08-420054 | 045640 | Radik Klasik - R - 33-554/1400 /litina/ocel (3999) | 5723
08-420055 | 045641 | Radik Klasik - R - 33-554/1600 /litina/ocel (4571) | 6289
08-420056 | 045642 | Radik Klasik - R - 33-554/1800 /litina/ocel (5142) | 6855
08-420057 | 045643 | Radik Klasik - R - 33-554/2000 /litina/ocel (5713) | 7423
08-5DLIP11800600SK80 | 036030 | LINOSIA PLUS1180/600 Chrom | 7679
08-5DLIP17650600SK80 | 035595 | LINOSIA PLUS 1765/600 Chrom | 10471
08-5DMAL11800500SK01 | 033878 | MAPIA LIGHT 1180/500 | 3118
08-7000020 | 042489 | AV2C 600x790 žebřík chrom AVENTO | 7747
08-7000022 | 042490 | AV2C 600x1210 žebřík chrom AVENTO | 10353
08-7000024 | 030511 | AV1SS 500x790 žebřík nerez | 9727
08-7000026 | 032683 | AV3SS 500x1210 žebřík nerez | 12859
08-7000027 | 030512 | AV4SS 600x1210 žebřík nerez | 13937
08-7000028 | 044415 | AV5SS 500x1630 žebřík nerez | 15853
08-70000280 | 043339 | AV1MS 500x790 žebřík Lak-metalická stříbrná | 5065
08-70000281 | 031689 | AV2MS 600x790 žebřík Lak-metalická stříbrná | 5157
08-70000282 | 045100 | AV3MS 500x1210 žebřík Lak-metalická stříbrná | 6151
08-70000284 | 038834 | AV4MS 600x1210 žebřík Lak-metalická stříbrná | 6281
08-70000287 | 042135 | AVLMS 905x480 žebřík Lak-metalická stří | 5757
08-7000029 | 005877 | CS1 480x790 rovný, chrom SAVOY | 6523
08-7000030 | 005878 | CS 2 600x790 rovný, chrom | 6786
08-7000031 | 005879 | CS 3 750x790 rovný, chrom | 7063
08-7000032 | 005880 | CS 4 480x1210 rovný, chrom | 8502
08-7000033 | 005881 | CS 5 600x1210 rovný, chrom | 8896
08-7000034 | 005882 | CS 6 750x1210 rovný, chrom | 9397
08-7000035 | 005883 | CS 7 480x1690 rovný, chrom | 9865
08-7000036 | 005884 | CS 8 600x1690 rovný, chrom | 10317
08-7000037 | 005885 | CS 9 750x1690 rovný, chrom | 11042
08-7000043 | 005886 | CB 1 450x940 prohnutý, chrom BLENHEIM | 6879
08-7000044 | 037059 | CB2 600x940 prohnutý, chrom BLENHEIM | 7141
08-70000441 | 045377 | CB5 600x1290 prohnutý, chrom BLENHEIM | 9336
08-7000045 | 005888 | CB 3 750x940 prohnutý, chrom | 7459
08-7000046 | 005889 | CB 4 450x1290 prohnutý, chrom | 8916
08-7000047 | 005890 | CB 5 600x1290 prohnutý, chrom | 9336
08-7000048 | 005891 | CB 6 750x1290 prohnutý, chrom | 9877
08-7000049 | 005892 | CB 7 450x1640 prohnutý, chrom | 10346
08-7000050 | 005893 | CB 8 600x1640 prohnutý, chrom | 10821
08-7000051 | 005894 | CB 9 750x1640 prohnutý, chrom | 11602
08-70000512 | 005895 | CB 750x1830 ATYP | 12606
08-70000513 | 027768 | MSB 1 450x940 prohnutý metal.stříbr.BLENHEIM | 3996
08-70000514 | 005896 | MSB 2 600x940 prohnutý metal.stříbr.BLENHEIM | 4226
08-70000515 | 036652 | MSB 4 450x1290 prohnutý metal.stříbr.BLENHEIM | 4503
08-70000516 | 027769 | MSB 5 600x1290 prohnutý metal.stříbr.BLENHEIM | 4718
08-700005161 | 033423 | MSB 6 750x1290 prohnutý metal.stříbr.BLENHEIM | 4948
08-70000517 | 005897 | MSB 7 450x1640 prohnutý metal.stříbr.BLENHEIM | 5256
08-70000518 | 027770 | MSB 8 600x1640 prohnutý metal.stříbr.BLENHEIM | 5723
08-70000519 | 005898 | MSB 9 750x1640 prohnutý metel.stříbr.BLENHEIM | 6100
08-700005195 | 005899 | CM 600x600 Marabu chrom ATYP | 7800
08-700005196 | 005900 | CM 1 450x783 Marabu chrom | 7526
08-7000052 | 005901 | CM 2 600x783 Marabu chrom | 7954
08-7000056 | 005902 | CM 3 450x1233 Marabu chrom | 9305
08-7000057 | 005903 | CM 4 600x1233 Marabu chrom | 9742
08-7000058 | 005904 | CM 5 450x1815 Marabu chrom | 11097
08-7000059 | 005905 | CM 6 600x1815 Marabu chrom | 11555
08-7000060 | 005906 | MSS1 480x 790 Savoy (met.stříbrná) | 3009
08-7000062 | 027771 | MSS3 750x 790 Savoy (mat.stříbrná) | 3451
08-7000063 | 027772 | MSS4 480x1210 Savoy (met.stříbrná) | 4050
08-7000064 | 005907 | MSS5 600x1210 Savoy (met.stříbrná) | 4378
08-7000065 | 005908 | MSS6 750x1210 Savoy (met.stříbrná) | 4577
08-7000067 | 033279 | MSS8 600x1690 Savoy (met.stříbrná) | 5109
08-7000068 | 005909 | MSS9 750x1690 Savoy (met.stříbrná) | 5508
08-7000069 | 005910 | MSM1 450x783 Marabu (met.stříbrná) | 4304
08-7000070 | 005911 | MSM2 600x783 Marabu (met.stříbrná) | 4555
08-7000071 | 005912 | MSM3 450x1233 Marabu (met.stříbrná) | 4883
08-7000072 | 005913 | MSM4 600x1233 Marabu (met.stříbrná) | 5094
08-7000073 | 005914 | MSM5 450x1815 Marabu (met.stříbrná) | 5980
08-70000731 | 037162 | MSM5 450x1815 Marabu (chrom) | 11555
08-7000074 | 005915 | MSM6 600x1815 Marabu (met.stříbrná) | 6478
08-70000743 | 043546 | M3A 450x1233 Marabu (antracit) | 4883
08-70000744 | 050543 | M4A 600x1233 Marabu (antracit) | 5094
08-70000746 | 050544 | M6A 600x1815 Marabu (antracit) | 6478
08-7000075 | 005916 | D1SC 450x940 Danby (Satin chrom) | 11602
08-7000076 | 031599 | D2SC 600x940 Danby (Satin chrom) | 11720
08-7000077 | 005917 | D4SC 450x1290 Danby (Satin chrom) | 13266
08-7000078 | 030784 | D5SC 600x1290 Danby (Satin chrom) | 13974
08-7000080 | 005918 | D8SC 600x1640 Danby (Satin chrom) | 16398
08-7000081 | 005919 | D1MS 450x940 Danby (metal.stříbrná) | 6420
08-7000083 | 040233 | D3MS 750x940 Danby (metal.stříbrná) | 6670
08-7000084 | 005920 | D4MS 450x1290 Danby (metal.stříbrná) | 7576
08-7000085 | 005921 | D5MS 600x1290 Danby (metal.stříbrná) | 7706
08-70000851 | 030620 | D7MS 450x1640 Danby metalická stříbrná lak | 8697
08-7000088 | 005922 | D8MS 600x1640 Danby (metal.stříbrná) | 8905
08-70000881 | 027773 | D9MS 750x1640 Danby (metal.stříbrná) | 9094
08-70000883 | 045212 | D4W 450x1290 Danby (bílá-lak) | 6631
08-70000884 | 045987 | D5W 600x1290 Danby (bílá-lak) | 6672
08-70000885 | 047927 | D6W 750x1290 Danby (bílá-lak) | 6814
08-70000888 | 036310 | D9W 750x1640 Danby (bílá-lak) | 7735
08-70000891 | 005923 | CHB 1 držák ručníku pro BLENHEIM a DANBY š.45 chro | 1070
08-70000892 | 005924 | CHB 2 držák ručníku pro BLENHEIM a DANBY š.60cm | 1070
08-70000893 | 027774 | CHB 3 držák ručníku pro BLENHEIM A DANBY š.75cm | 1070
08-70000894 | 005925 | CHM 1 držák ručníku pro MARABU 450mm chrom | 1070
08-70000895 | 005926 | CHM 2 držák ručníku pro MARABU 600mm chrom | 1070
08-70000896 | 027775 | CRH 1 Věšáček - Robe - Hook chrom | 530
08-70000897 | 005927 | CRH 2 Věšáček pro MARABU chrom | 530
08-7000090 | 027776 | CHS 2 držák ručníků 60cm | 1000
08-7000091 | 044419 | D2C 600x940 Danby chrom | 8597
08-7000092 | 005928 | D3C 750x940 Danby chrom | 9407
08-7000093 | 005929 | D4C 450x1290 Danby chrom | 9795
08-7000094 | 005930 | D5C 600x1290 Danby chrom | 10403
08-7000095 | 005931 | D6C 750x1290 Danby chrom | 11317
08-7000096 | 027777 | D7C 450x1640 Dandy chrom | 11760
08-7000097 | 005932 | D8C 600x1640 Danby chrom | 12369
08-7000098 | 027778 | D9C 750x1640 Danby chrom | 13714
08-7000101 | 005933 | D1SS 450x940 Danby (nerez) | 14036
08-7000102 | 031125 | D2SS 600x940 Danby (nerez) | 14503
08-7000103 | 005934 | D3SS 750x940 Danby (nerez) | 15088
08-7000104 | 029715 | D4SS 450x1290 Danby (nerez) | 17546
08-7000105 | 005935 | D5SS 600x1290 Danby (nerez) | 18132
08-7000106 | 005936 | D6SS 750x1290 Danby (nerez) | 18834
08-7000107 | 031694 | D7SS 450x1640 Danby (nerez) | 20355
08-7000108 | 031451 | D8SS 600x1640 Danby (nerez) | 21058
08-7000109 | 030782 | D9SS 750x1640 Danby (nerez) | 22229
08-7000110 | 034094 | HE2C 600x1200 hliník (lišta chrom) | 28847
08-7000111 | 034095 | HE3C 600x1680 hliník (lišta chrom) | 38413
08-70001119 | 043676 | TC1C 500x790 Taifun-chrom | 6216
08-7000112 | 043101 | HE3SS 600x1680 nerez Helios | 37792
08-70001127 | 053015 | TC1W 500x790 Taifun-bílá | 3594
08-70001129 | 053016 | TC3W 500x1210 Taifun-bílá | 4472
08-7000113 | 043980 | TC4W 600x1210 Taifun-bílá | 4634
08-70001131 | 052783 | TC6W 600x1630 Taifun-bílá | 5688
08-7000114 | 041620 | TC4C 600x1210 Taifun-chrom | 9202
08-70001141 | 043683 | TC5C 500x1630 Taifun-chrom | 10790
08-70001142 | 043425 | TC6C 600x1630 Taifun-chrom | 11649
08-7000115 | 040197 | TS4SS 600x1210 Taifun nerez | 18105
08-70001155 | 052925 | TS6C 600x1630 Taifun chrom | 11412
08-7000116 | 040231 | TC4SS 600x1210 Taifun nerez | 18430
08-70001162 | 043094 | TC6SS 600x1630 Taifun nerez | 21533
08-7000117 | 053017 | TS1W 500x790 Taifun -bílá | 3493
08-70001172 | 053018 | TS3W 500x1210 Taifun -bílá | 4346
08-7000118 | 046764 | HTC1C Držák ručníků Taifun šířky 500mm chrom | 1070
08-7000119 | 052926 | HTS2C Držák ručníků Taifun šířky 600mm chrom | 1000
08-7000120 | 005937 | SN1C 500/790 Sorano | 5702
08-7000121 | 027779 | SN2SS 600x790 SORANO nerez | 8454
08-7000122 | 027780 | SN3SS 500x1210, Sorano nerez | 11145
08-70001222 | 033272 | SN4SS 600x1210, Sorano nerez | 11615
08-70001223 | 041536 | SN5SS 500x1630, Sorano nerez | 14095
08-70001224 | 041537 | SN6SS 600x1630, Sorano nerez | 14696
08-7000123 | 005938 | SN4C 600x1210 Sorano | 7974
08-70001230 | 033741 | SN3C 500x1210 Sorano | 7553
08-700012301 | 040865 | SN3W 500x1210 Sorano | 5127
08-70001231 | 030810 | SN1W 500x790 Sorano | 4221
08-70001235 | 030808 | SN4W 600x1210 Sorano | 5235
08-70001236 | 037315 | SN5W 500x1630 Sorano | 5962
08-700012360 | 043953 | SNXLC 1210x480 Sorano chrom | 7553
08-70001237 | 041219 | R2C/6 ROSENDAL 420 x 1500 | 13291
08-700012371 | 042998 | R2SS ROSENDAL 266 x 1500 nerez | 12926
08-700012372 | 046763 | R2C ROSENDAL 266 x 1500 chrom | 10380
08-7000123721 | 050114 | RXLC ROSENDAL 1555 X 266 chrom | 9543
08-700012373 | 049584 | R2SS/6 ROSENDAL 420 x 1500 chrom | 15257
08-70001238 | 045735 | R70/3SS ROSENDAL 292 x 1500 nerez | 16151
08-70001239 | 052440 | PG5SS 608x1220 otop.radiator | 6429
08-70001250 | 038789 | H2SS 600x1200 | 26490
08-70001343 | 042136 | LN3W 500x1210 Laveno bílý | 5383
08-70001344 | 047121 | LN3C 500x1210 Laveno chrom | 7931
08-7000160 | 027781 | AV6SS 600x1630 Avento (NEREZ) | 16380
08-7000171 | 044320 | KR1W 600/800 KRONOS (BÍLÁ) | 7811
08-7000172 | 036761 | KR2W 600/1182 KRONOS (BÍLÁ) | 9240
08-70001720 | 042113 | KR3W 600/1670 KRONOS (BÍLÁ) | 10951
08-7000173 | 039048 | KR2MS 600/1182 KRONOS (met. stříbrná) | 9960
08-7000176 | 035326 | KR3MS 600/1670 KRONOS (met. stříbrná) | 11758
08-7000182 | 042137 | COMBI-chrom-L připojení chrom | 2868
08-7000183 | 043103 | COMBI-chrom-R připojení chrom | 2868
08-7000184 | 043228 | CUBE chrom připojení | 3155
08-7000185 | 044323 | Typ oventrop multiblock T-bílá | 2013
08-7000186 | 045988 | Typ oventrop multiblock T-chrom | 2297
08-7000188 | 032698 | VHS Danfoss 013G4777 rohový chrom | 2468
08-7000190 | 027782 | VHS-F Danfoss 013G4271 rohový chrom | 2592
08-7000192 | 032682 | RA-URX Danfoss 013G4009 přímý chrom | 3666
08-7000193 | 035498 | VHX-DUO Danfoss 013G4279 rohový chrom | 2592
08-70001931 | 038790 | VHS-DUO Danfoss 013G4279 rohový chrom | 2592
08-7000194 | 036087 | RA-URX Danfoss 013G4003 pravé rohový chrom | 3267
08-70001941 | 044712 | RA-URX Danfoss 013G4004 levé rohový chrom | 2970
08-7000195 | 035499 | Uchycení topné tyče 013G4166 | 321
08-7000204 | 005944 | AV4SS 600x1210 AVENTO | 13937
08-7000209 | 030787 | T-kus chromový | 299
08-7000211 | 030785 | Topná tyč s termostatem 300W MEG 1.0-03 | 2620
08-7000212 | 032153 | Topná tyč s termostatem 600W MEG 1.0-06-chrom | 2620
08-7000213 | 045462 | Topná tyč s termostatem 600W MEG 1.0-06- bílá | 2360
08-7000214 | 030786 | Topná tyč s termostatem 600W | 2449
08-7000216 | 031394 | Topná tyč s termostatem 1000W | 2549
08-7000223 | 033087 | Topná tyč s termostatem 600W (EL 05R) | 2449
08-7000224 | 032685 | Topná tyč s termostatem 700W (EL 05R) | 2549
08-70002241 | 032883 | Topná tyč s termostatem 400W (EL 05R) | 2449
08-70002242 | 034099 | Topná tyč s termostatem 500W (EL 05R) | 2449
08-70002243 | 038791 | Topná tyč s termostatem 300W (EL 05R) | 2449
08-7000230 | 037164 | Topná tyč bez termostatu 400W /EL05E/ | 1290
08-70002300 | 051672 | Topná tyč bez termostatu 500W /EL05E/ | 1290
08-7000231 | 032262 | Topná tyč bez termostatu 600W /EL05E/ | 1290
08-7000232 | 032684 | Topná tyč bez termostatu 700W /EL05E/ | 1390
08-7000233 | 037163 | Regulátor teploty R10A | 831
08-7000236 | 044118 | Topná tyč KTX-C-600W | 3240
08-800000 | 038373 | F10V0280/1000EF 01/9016 vertikal ISAN | 4014
08-800001 | 038374 | F20H0560/1200VL01 /9016 | 10211
08-800002 | 040380 | DGRE1775/0600SK80 Grenada chrome | 8553
08-8000021 | 047738 | DGRE0935/0600SK80 Grenada chrome | 4995
08-800003 | 038375 | DGRR0940/0600SK01 Grenada R /9016 | 1844
08-8000035 | 047456 | DGRR 1535/0600 Grenada R /9010 | 2767
08-8000036 | 047690 | DGRR 1535/0600 Grenada R Bílá stěd. připojení | 3268
08-800004 | 038376 | O14TIZ05V-CZ kombi sada 500W | 1180
08-800005 | 038380 | DXTR 1775/0600 SK81 Tongia R 1775/600 INOX | 18055
08-800006 | 038381 | Sada upevňovací d22 3x rovný plast | 230
08-8000061 | 047430 | Konvektor K32-0140-1000-VL19, aral 9005, černá, připev. na zem | 6584
08-8000062 | 047431 | Konvektor K32-0140-1000-VR19, aral 9005,černá, připev. na zem | 6584
08-800007 | 038528 | Oplflex FLK20-14120-NR620 | 9371
08-800008 | 038529 | Oplflex FLK20-14200-NR620 | 13315
08-800017 | 039218 | Oplflex FLK10-091100-NR110A ATYP DÉLKA | 6642
08-800018 | 039217 | Oplflex FLK10-09160-NR1100 | 7762
08-800019 | 039625 | Oplflex K32-210/4800 AD01 | 24568
08-800020 | 045829 | COLLOM 1800/308 SP ISAN | 4838
08-800021 | 045830 | COLLOM 1800/1220 SP ISAN (a-typ) | 14691
08-800022 | 047482 | GRENADA 935/600 CHROM | 4995
08-800049 | 050615 | GRENADA RADIUS 1535/500 CHROM /isan/ | 7325
08-8900002 | 052125 | RVO-2 1010/600 (š/v) vysoušeč obuvy pro 6párů (dop.top.tyč 300W) | 2811
08-9011130400C | 053505 | PURMO Compact 11 300x 400... P=218,4 W | 970
08-9011130500C | 053506 | PURMO Compact 11 300x 500... P=273 W | 1110
08-9011130600C | 053507 | PURMO Compact 11 300x 600... P=327,6 W | 1210
08-9011130700C | 053508 | PURMO Compact 11 300x 700... P=382,2 W | 1310
08-9011130800C | 053509 | PURMO Compact 11 300x 800... P=436,8 W | 1420
08-9011130900C | 053510 | PURMO Compact 11 300x 900... P=491,4 W | 1520
08-9011131000C | 053511 | PURMO Compact 11 300x1000... P=546 W | 1610
08-9011131100C | 053512 | PURMO Compact 11 300x1100... P=600,6 W | 1720
08-9011131200C | 053513 | PURMO Compact 11 300x1200... P=655,2 W | 1820
08-9011131400C | 053514 | PURMO Compact 11 300x1400... P=764,4 W | 2020
08-9011131600C | 053515 | PURMO Compact 11 300x1600... P=873,6 W | 2230
08-9011131800C | 053516 | PURMO Compact 11 300x1800... P=982,8 W | 2430
08-9011132000C | 053517 | PURMO Compact 11 300x2000... P=1092 W | 2630
08-9011132300C | 053518 | PURMO Compact 11 300x2300... P=1255,8 W | 2900
08-9011132600C | 053519 | PURMO Compact 11 300x2600... P=1419,6 W | 3260
08-9011133000C | 053520 | PURMO Compact 11 300x3000... P=1638 W | 3700
08-9011140400C | 053521 | PURMO Compact 11 450x 400... P=316 W | 1090
08-9011140500C | 053522 | PURMO Compact 11 450x 500... P=395 W | 1230
08-9011140600C | 053523 | PURMO Compact 11 450x 600... P=474 W | 1330
08-9011140700C | 053524 | PURMO Compact 11 450x 700... P=553 W | 1450
08-9011140800C | 053525 | PURMO Compact 11 450x 800... P=632 W | 1560
08-9011140900C | 053526 | PURMO Compact 11 450x 900... P=711 W | 1670
08-9011141000C | 053527 | PURMO Compact 11 450x1000... P=790 W | 1770
08-9011141100C | 053528 | PURMO Compact 11 450x1100... P=869 W | 1890
08-9011141200C | 053529 | PURMO Compact 11 450x1200... P=948 W | 2000
08-9011141400C | 053530 | PURMO Compact 11 450x1400... P=1106 W | 2210
08-9011141600C | 053531 | PURMO Compact 11 450x1600... P=1264 W | 2440
08-9011141800C | 053532 | PURMO Compact 11 450x1800... P=1422 W | 2660
08-9011142000C | 053533 | PURMO Compact 11 450x2000... P=1580 W | 2870
08-9011142300C | 053534 | PURMO Compact 11 450x2300... P=1817 W | 3230
08-9011142600C | 053535 | PURMO Compact 11 450x2600... P=2054 W | 3580
08-9011143000C | 053536 | PURMO Compact 11 450x3000... P=2370 W | 4040
08-9011150400C | 053537 | PURMO Compact 11 500x 400... P=347,2 W | 1260
08-9011150500C | 053538 | PURMO Compact 11 500x 500... P=434 W | 1390
08-9011150600C | 053539 | PURMO Compact 11 500x 600... P=520,8 W | 1510
08-9011150700C | 053540 | PURMO Compact 11 500x 700... P=607,6 W | 1630
08-9011150800C | 053541 | PURMO Compact 11 500x 800... P=694,4 W | 1750
08-9011150900C | 053542 | PURMO Compact 11 500x 900... P=781,2 W | 1880
08-9011151000C | 053543 | PURMO Compact 11 500x1000... P=868 W | 2000
08-9011151100C | 053544 | PURMO Compact 11 500x1100... P=954,8 W | 2130
08-9011151200C | 053545 | PURMO Compact 11 500x1200... P=1041,6 W | 2250
08-9011151400C | 053546 | PURMO Compact 11 500x1400... P=1215,2 W | 2490
08-9011151600C | 053547 | PURMO Compact 11 500x1600... P=1388,8 W | 2750
08-9011151800C | 053548 | PURMO Compact 11 500x1800... P=1562,4 W | 3000
08-9011152000C | 053549 | PURMO Compact 11 500x2000... P=1736 W | 3250
08-9011152300C | 053550 | PURMO Compact 11 500x2300... P=1996,4 W | 3620
08-9011152600C | 053551 | PURMO Compact 11 500x2600... P=2256,8 W | 3990
08-9011153000C | 053552 | PURMO Compact 11 500x3000... P=2604 W | 4480
08-9011160400C | 053553 | PURMO Compact 11 600x 400... P=407,2 W | 1280
08-9011160500C | 053554 | PURMO Compact 11 600x 500... P=509 W | 1410
08-9011160600C | 053555 | PURMO Compact 11 600x 600... P=610,8 W | 1540
08-9011160700C | 053556 | PURMO Compact 11 600x 700... P=712,6 W | 1670
08-9011160800C | 053557 | PURMO Compact 11 600x 800... P=814,4 W | 1800
08-9011160900C | 053558 | PURMO Compact 11 600x 900... P=916,2 W | 1920
08-9011161000C | 053559 | PURMO Compact 11 600x1000... P=1018 W | 2040
08-9011161100C | 053560 | PURMO Compact 11 600x1100... P=1119,8 W | 2170
08-9011161200C | 053561 | PURMO Compact 11 600x1200... P=1221,6 W | 2300
08-9011161400C | 053562 | PURMO Compact 11 600x1400... P=1425,2 W | 2550
08-9011161600C | 053563 | PURMO Compact 11 600x1600... P=1628,8 W | 2810
08-9011161800C | 053564 | PURMO Compact 11 600x1800... P=1832,4 W | 3050
08-9011162000C | 053565 | PURMO Compact 11 600x2000... P=2036 W | 3310
08-9011162300C | 053566 | PURMO Compact 11 600x2300... P=2341,4 W | 3690
08-9011162600C | 053567 | PURMO Compact 11 600x2600... P=2646,8 W | 4070
08-9011163000C | 053568 | PURMO Compact 11 600x3000... P=3054 W | 4580
08-9011190400C | 053569 | PURMO Compact 11 900x 400... P=570,8 W | 1750
08-9011190500C | 053570 | PURMO Compact 11 900x 500... P=713,5 W | 1950
08-9011190600C | 053571 | PURMO Compact 11 900x 600... P=856,2 W | 2130
08-9011190700C | 053572 | PURMO Compact 11 900x 700... P=998,9 W | 2310
08-9011190800C | 053573 | PURMO Compact 11 900x 800... P=1141,6 W | 2490
08-9011190900C | 053574 | PURMO Compact 11 900x 900... P=1284,3 W | 2680
08-9011191000C | 053575 | PURMO Compact 11 900x1000... P=1427 W | 2870
08-9011191100C | 053576 | PURMO Compact 11 900x1100... P=1569,7 W | 3050
08-9011191200C | 053577 | PURMO Compact 11 900x1200... P=1712,4 W | 3240
08-9011191400C | 053578 | PURMO Compact 11 900x1400... P=1997,8 W | 3610
08-9011191600C | 053579 | PURMO Compact 11 900x1600... P=2283,2 W | 3980
08-9011191800C | 053580 | PURMO Compact 11 900x1800... P=2568,6 W | 4340
08-9011192000C | 053581 | PURMO Compact 11 900x2000... P=2854 W | 4720
08-9011192300C | 053582 | PURMO Compact 11 900x2300... P=3282,1 W | 5400
08-9011192600C | 053583 | PURMO Compact 11 900x2600... P=3710,2 W | 6070
08-9011193000C | 053584 | PURMO Compact 11 900x3000... P=4281 W | 6940
08-9012130400C | 053665 | PURMO Compact 21S 300x 400... P=304,4 W | 1320
08-9012130500C | 053666 | PURMO Compact 21S 300x 500... P=380,5 W | 1440
08-9012130600C | 053667 | PURMO Compact 21S 300x 600... P=456,6 W | 1560
08-9012130700C | 053668 | PURMO Compact 21S 300x 700... P=532,7 W | 1670
08-9012130800C | 053669 | PURMO Compact 21S 300x 800... P=608,8 W | 1810
08-9012130900C | 053670 | PURMO Compact 21S 300x 900... P=684,9 W | 1920
08-9012131000C | 053671 | PURMO Compact 21S 300x1000... P=761 W | 2040
08-9012131100C | 053672 | PURMO Compact 21S 300x1100... P=837,1 W | 2160
08-9012131200C | 053673 | PURMO Compact 21S 300x1200... P=913,2 W | 2280
08-9012131400C | 053674 | PURMO Compact 21S 300x1400... P=1065,4 W | 2520
08-9012131600C | 053675 | PURMO Compact 21S 300x1600... P=1217,6 W | 2740
08-9012131800C | 053676 | PURMO Compact 21S 300x1800... P=1369,8 W | 2980
08-9012132000C | 053677 | PURMO Compact 21S 300x2000... P=1522 W | 3210
08-9012132300C | 053678 | PURMO Compact 21S 300x2300... P=1750,3 W | 3580
08-9012132600C | 053679 | PURMO Compact 21S 300x2600... P=1978,6 W | 3920
08-9012133000C | 053680 | PURMO Compact 21S 300x3000... P=2283 W | 4400
08-9012140400C | 053681 | PURMO Compact 21S 450x 400... P=424 W | 1460
08-9012140500C | 053682 | PURMO Compact 21S 450x 500... P=530 W | 1600
08-9012140600C | 053683 | PURMO Compact 21S 450x 600... P=636 W | 1730
08-9012140700C | 053684 | PURMO Compact 21S 450x 700... P=742 W | 1860
08-9012140800C | 053685 | PURMO Compact 21S 450x 800... P=848 W | 2000
08-9012140900C | 053686 | PURMO Compact 21S 450x 900... P=954 W | 2130
08-9012141000C | 053687 | PURMO Compact 21S 450x1000... P=1060 W | 2260
08-9012141100C | 053688 | PURMO Compact 21S 450x1100... P=1166 W | 2390
08-9012141200C | 053689 | PURMO Compact 21S 450x1200... P=1272 W | 2520
08-9012141400C | 053690 | PURMO Compact 21S 450x1400... P=1484 W | 2780
08-9012141600C | 053691 | PURMO Compact 21S 450x1600... P=1696 W | 3040
08-9012141800C | 053692 | PURMO Compact 21S 450x1800... P=1908 W | 3310
08-9012142000C | 053693 | PURMO Compact 21S 450x2000... P=2120 W | 3570
08-9012142300C | 053694 | PURMO Compact 21S 450x2300... P=2438 W | 3920
08-9012142600C | 053695 | PURMO Compact 21S 450x2600... P=2756 W | 4310
08-9012143000C | 053696 | PURMO Compact 21S 450x3000... P=3180 W | 4840
08-9012150400C | 053697 | PURMO Compact 21S 500x 400... P=462,4 W | 1740
08-9012150500C | 053698 | PURMO Compact 21S 500x 500... P=578 W | 1910
08-9012150600C | 053699 | PURMO Compact 21S 500x 600... P=693,6 W | 2070
08-9012150700C | 053700 | PURMO Compact 21S 500x 700... P=809,2 W | 2240
08-9012150800C | 053701 | PURMO Compact 21S 500x 800... P=924,8 W | 2400
08-9012150900C | 053702 | PURMO Compact 21S 500x 900... P=1040,4 W | 2570
08-9012151000C | 053703 | PURMO Compact 21S 500x1000... P=1156 W | 2730
08-9012151100C | 053704 | PURMO Compact 21S 500x1100... P=1271,6 W | 2890
08-9012151200C | 053705 | PURMO Compact 21S 500x1200... P=1387,2 W | 3050
08-9012151400C | 053706 | PURMO Compact 21S 500x1400... P=1618,4 W | 3390
08-9012151600C | 053707 | PURMO Compact 21S 500x1600... P=1849,6 W | 3710
08-9012151800C | 053708 | PURMO Compact 21S 500x1800... P=2080,8 W | 4040
08-9012152000C | 053709 | PURMO Compact 21S 500x2000... P=2312 W | 4360
08-9012152300C | 053710 | PURMO Compact 21S 500x2300... P=2658,8 W | 4790
08-9012152600C | 053711 | PURMO Compact 21S 500x2600... P=3005,6 W | 5260
08-9012153000C | 053712 | PURMO Compact 21S 500x3000... P=3468 W | 5890
08-9012160400C | 053713 | PURMO Compact 21S 600x 400... P=536 W | 1770
08-9012160500C | 053714 | PURMO Compact 21S 600x 500... P=670 W | 1950
08-9012160600C | 053715 | PURMO Compact 21S 600x 600... P=804 W | 2120
08-9012160700C | 053716 | PURMO Compact 21S 600x 700... P=938 W | 2280
08-9012160800C | 053717 | PURMO Compact 21S 600x 800... P=1072 W | 2450
08-9012160900C | 053718 | PURMO Compact 21S 600x 900... P=1206 W | 2610
08-9012161000C | 053719 | PURMO Compact 21S 600x1000... P=1340 W | 2780
08-9012161100C | 053720 | PURMO Compact 21S 600x1100... P=1474 W | 2950
08-9012161200C | 053721 | PURMO Compact 21S 600x1200... P=1608 W | 3120
08-9012161400C | 053722 | PURMO Compact 21S 600x1400... P=1876 W | 3450
08-9012161600C | 053723 | PURMO Compact 21S 600x1600... P=2144 W | 3780
08-9012161800C | 053724 | PURMO Compact 21S 600x1800... P=2412 W | 4130
08-9012162000C | 053725 | PURMO Compact 21S 600x2000... P=2680 W | 4450
08-9012162300C | 053726 | PURMO Compact 21S 600x2300... P=3082 W | 4900
08-9012162600C | 053727 | PURMO Compact 21S 600x2600... P=3484 W | 5360
08-9012163000C | 053728 | PURMO Compact 21S 600x3000... P=4020 W | 6010
08-9012190400C | 053729 | PURMO Compact 21S 900x 400... P=744,4 W | 2350
08-9012190500C | 053730 | PURMO Compact 21S 900x 500... P=930,5 W | 2600
08-9012190600C | 053731 | PURMO Compact 21S 900x 600... P=1116,6 W | 2860
08-9012190700C | 053732 | PURMO Compact 21S 900x 700... P=1302,7 W | 3110
08-9012190800C | 053733 | PURMO Compact 21S 900x 800... P=1488,8 W | 3350
08-9012190900C | 053734 | PURMO Compact 21S 900x 900... P=1674,9 W | 3610
08-9012191000C | 053735 | PURMO Compact 21S 900x1000... P=1861 W | 3860
08-9012191100C | 053736 | PURMO Compact 21S 900x1100... P=2047,1 W | 4110
08-9012191200C | 053737 | PURMO Compact 21S 900x1200... P=2233,2 W | 4360
08-9012191400C | 053738 | PURMO Compact 21S 900x1400... P=2605,4 W | 4860
08-9012191600C | 053739 | PURMO Compact 21S 900x1600... P=2977,6 W | 5360
08-9012191800C | 053740 | PURMO Compact 21S 900x1800... P=3349,8 W | 5870
08-9012192000C | 053741 | PURMO Compact 21S 900x2000... P=3722 W | 6360
08-9012192300C | 053742 | PURMO Compact 21S 900x2300... P=4280,3 W | 7100
08-9012192600C | 053743 | PURMO Compact 21S 900x2600... P=4838,6 W | 7830
08-9012193000C | 053744 | PURMO Compact 21S 900x3000... P=5583 W | 8790
08-9012230400C | 053585 | PURMO Compact 22 300x 400... P=384,4 W | 1410
08-9012230500C | 053586 | PURMO Compact 22 300x 500... P=480,5 W | 1610
08-9012230600C | 053587 | PURMO Compact 22 300x 600... P=576,6 W | 1760
08-9012230700C | 053588 | PURMO Compact 22 300x 700... P=672,7 W | 1910
08-9012230800C | 053589 | PURMO Compact 22 300x 800... P=768,8 W | 2070
08-9012230900C | 053590 | PURMO Compact 22 300x 900... P=864,9 W | 2230
08-9012231000C | 053591 | PURMO Compact 22 300x1000... P=961 W | 2380
08-9012231100C | 053592 | PURMO Compact 22 300x1100... P=1057,1 W | 2540
08-9012231200C | 053593 | PURMO Compact 22 300x1200... P=1153,2 W | 2690
08-9012231400C | 053594 | PURMO Compact 22 300x1400... P=1345,4 W | 2990
08-9012231600C | 053595 | PURMO Compact 22 300x1600... P=1537,6 W | 3300
08-9012231800C | 053596 | PURMO Compact 22 300x1800... P=1729,8 W | 3610
08-9012232000C | 053597 | PURMO Compact 22 300x2000... P=1922 W | 3920
08-9012232300C | 053598 | PURMO Compact 22 300x2300... P=2210,3 W | 4380
08-9012232600C | 053599 | PURMO Compact 22 300x2600... P=2498,6 W | 4850
08-9012233000C | 053600 | PURMO Compact 22 300x3000... P=2883 W | 5460
08-9012240400C | 053601 | PURMO Compact 22 450x 400... P=538,8 W | 1600
08-9012240500C | 053602 | PURMO Compact 22 450x 500... P=673,5 W | 1770
08-9012240600C | 053603 | PURMO Compact 22 450x 600... P=808,2 W | 1950
08-9012240700C | 053604 | PURMO Compact 22 450x 700... P=942,9 W | 2120
08-9012240800C | 053605 | PURMO Compact 22 450x 800... P=1077,6 W | 2290
08-9012240900C | 053606 | PURMO Compact 22 450x 900... P=1212,3 W | 2470
08-9012241000C | 053607 | PURMO Compact 22 450x1000... P=1347 W | 2640
08-9012241100C | 053608 | PURMO Compact 22 450x1100... P=1481,7 W | 2820
08-9012241200C | 053609 | PURMO Compact 22 450x1200... P=1616,4 W | 2990
08-9012241400C | 053610 | PURMO Compact 22 450x1400... P=1885,8 W | 3330
08-9012241600C | 053611 | PURMO Compact 22 450x1600... P=2155,2 W | 3680
08-9012241800C | 053612 | PURMO Compact 22 450x1800... P=2424,6 W | 4020
08-9012242000C | 053613 | PURMO Compact 22 450x2000... P=2694 W | 4380
08-9012242300C | 053614 | PURMO Compact 22 450x2300... P=3098,1 W | 4890
08-9012242600C | 053615 | PURMO Compact 22 450x2600... P=3502,2 W | 5410
08-9012243000C | 053616 | PURMO Compact 22 450x3000... P=4041 W | 6110
08-9012250400C | 053617 | PURMO Compact 22 500x 400... P=588 W | 1850
08-9012250500C | 053618 | PURMO Compact 22 500x 500... P=735 W | 2050
08-9012250600C | 053619 | PURMO Compact 22 500x 600... P=882 W | 2250
08-9012250700C | 053620 | PURMO Compact 22 500x 700... P=1029 W | 2450
08-9012250800C | 053621 | PURMO Compact 22 500x 800... P=1176 W | 2640
08-9012250900C | 053622 | PURMO Compact 22 500x 900... P=1323 W | 2850
08-9012251000C | 053623 | PURMO Compact 22 500x1000... P=1470 W | 3040
08-9012251100C | 053624 | PURMO Compact 22 500x1100... P=1617 W | 3250
08-9012251200C | 053625 | PURMO Compact 22 500x1200... P=1764 W | 3440
08-9012251400C | 053626 | PURMO Compact 22 500x1400... P=2058 W | 3840
08-9012251600C | 053627 | PURMO Compact 22 500x1600... P=2352 W | 4240
08-9012251800C | 053628 | PURMO Compact 22 500x1800... P=2646 W | 4630
08-9012252000C | 053629 | PURMO Compact 22 500x2000... P=2940 W | 5030
08-9012252300C | 053630 | PURMO Compact 22 500x2300... P=3381 W | 5630
08-9012252600C | 053631 | PURMO Compact 22 500x2600... P=3822 W | 6220
08-9012253000C | 053632 | PURMO Compact 22 500x3000... P=4410 W | 7030
08-9012260400C | 053633 | PURMO Compact 22 600x 400... P=683,6 W | 1890
08-9012260500C | 053634 | PURMO Compact 22 600x 500... P=854,5 W | 2090
08-9012260600C | 053635 | PURMO Compact 22 600x 600... P=1025,4 W | 2290
08-9012260700C | 053636 | PURMO Compact 22 600x 700... P=1196,3 W | 2490
08-9012260800C | 053637 | PURMO Compact 22 600x 800... P=1367,2 W | 2700
08-9012260900C | 053638 | PURMO Compact 22 600x 900... P=1538,1 W | 2900
08-9012261000C | 053639 | PURMO Compact 22 600x1000... P=1709 W | 3110
08-9012261100C | 053640 | PURMO Compact 22 600x1100... P=1879,9 W | 3310
08-9012261200C | 053641 | PURMO Compact 22 600x1200... P=2050,8 W | 3520
08-9012261400C | 053642 | PURMO Compact 22 600x1400... P=2392,6 W | 3920
08-9012261600C | 053643 | PURMO Compact 22 600x1600... P=2734,4 W | 4320
08-9012261800C | 053644 | PURMO Compact 22 600x1800... P=3076,2 W | 4730
08-9012262000C | 053645 | PURMO Compact 22 600x2000... P=3418 W | 5140
08-9012262300C | 053646 | PURMO Compact 22 600x2300... P=3930,7 W | 5750
08-9012262600C | 053647 | PURMO Compact 22 600x2600... P=4443,4 W | 6350
08-9012263000C | 053648 | PURMO Compact 22 600x3000... P=5127 W | 7170
08-9012290400C | 053649 | PURMO Compact 22 900x 400... P=955,2 W | 2570
08-9012290500C | 053650 | PURMO Compact 22 900x 500... P=1194 W | 2880
08-9012290600C | 053651 | PURMO Compact 22 900x 600... P=1432,8 W | 3190
08-9012290700C | 053652 | PURMO Compact 22 900x 700... P=1671,6 W | 3500
08-9012290800C | 053653 | PURMO Compact 22 900x 800... P=1910,4 W | 3820
08-9012290900C | 053654 | PURMO Compact 22 900x 900... P=2149,2 W | 4130
08-9012291000C | 053655 | PURMO Compact 22 900x1000... P=2388 W | 4440
08-9012291100C | 053656 | PURMO Compact 22 900x1100... P=2626,8 W | 4750
08-9012291200C | 053657 | PURMO Compact 22 900x1200... P=2865,6 W | 5070
08-9012291400C | 053658 | PURMO Compact 22 900x1400... P=3343,2 W | 5700
08-9012291600C | 053659 | PURMO Compact 22 900x1600... P=3820,8 W | 6320
08-9012291800C | 053660 | PURMO Compact 22 900x1800... P=4298,4 W | 6890
08-9012292000C | 053661 | PURMO Compact 22 900x2000... P=4776 W | 7470
08-9012292300C | 053662 | PURMO Compact 22 900x2300... P=5492,4 W | 8350
08-9012292600C | 053663 | PURMO Compact 22 900x2600... P=6208,8 W | 9230
08-9012293000C | 053664 | PURMO Compact 22 900x3000... P=7164 W | 10410
08-9013330400C | 053745 | PURMO Compact 33 300x 400... P=538,8 W | 2230
08-9013330500C | 053746 | PURMO Compact 33 300x 500... P=673,5 W | 2430
08-9013330600C | 053747 | PURMO Compact 33 300x 600... P=808,2 W | 2610
08-9013330700C | 053748 | PURMO Compact 33 300x 700... P=942,9 W | 2780
08-9013330800C | 053749 | PURMO Compact 33 300x 800... P=1077,6 W | 2970
08-9013330900C | 053750 | PURMO Compact 33 300x 900... P=1212,3 W | 3150
08-9013331000C | 053751 | PURMO Compact 33 300x1000... P=1347 W | 3340
08-9013331100C | 053752 | PURMO Compact 33 300x1100... P=1481,7 W | 3540
08-9013331200C | 053753 | PURMO Compact 33 300x1200... P=1616,4 W | 3730
08-9013331400C | 053754 | PURMO Compact 33 300x1400... P=1885,8 W | 4110
08-9013331600C | 053755 | PURMO Compact 33 300x1600... P=2155,2 W | 4490
08-9013331800C | 053756 | PURMO Compact 33 300x1800... P=2424,6 W | 4870
08-9013332000C | 053757 | PURMO Compact 33 300x2000... P=2694 W | 5260
08-9013332300C | 053758 | PURMO Compact 33 300x2300... P=3098,1 W | 5830
08-9013332600C | 053759 | PURMO Compact 33 300x2600... P=3502,2 W | 6410
08-9013333000C | 053760 | PURMO Compact 33 300x3000... P=4041 W | 7170
08-9013340400C | 053761 | PURMO Compact 33 450x 400... P=747,6 W | 2380
08-9013340500C | 053762 | PURMO Compact 33 450x 500... P=934,5 W | 2590
08-9013340600C | 053763 | PURMO Compact 33 450x 600... P=1121,4 W | 2820
08-9013340700C | 053764 | PURMO Compact 33 450x 700... P=1308,3 W | 3050
08-9013340800C | 053765 | PURMO Compact 33 450x 800... P=1495,2 W | 3280
08-9013340900C | 053766 | PURMO Compact 33 450x 900... P=1682,1 W | 3480
08-9013341000C | 053767 | PURMO Compact 33 450x1000... P=1869 W | 3700
08-9013341100C | 053768 | PURMO Compact 33 450x1100... P=2055,9 W | 3910
08-9013341200C | 053769 | PURMO Compact 33 450x1200... P=2242,8 W | 4140
08-9013341400C | 053770 | PURMO Compact 33 450x1400... P=2616,6 W | 4570
08-9013341600C | 053771 | PURMO Compact 33 450x1600... P=2990,4 W | 5000
08-9013341800C | 053772 | PURMO Compact 33 450x1800... P=3364,2 W | 5430
08-9013342000C | 053773 | PURMO Compact 33 450x2000... P=3738 W | 5850
08-9013342300C | 053774 | PURMO Compact 33 450x2300... P=4298,7 W | 6490
08-9013342600C | 053775 | PURMO Compact 33 450x2600... P=4859,4 W | 7150
08-9013343000C | 053776 | PURMO Compact 33 450x3000... P=5607 W | 8010
08-9013350400C | 053777 | PURMO Compact 33 500x 400... P=814 W | 2820
08-9013350500C | 053778 | PURMO Compact 33 500x 500... P=1017,5 W | 3110
08-9013350600C | 053779 | PURMO Compact 33 500x 600... P=1221 W | 3390
08-9013350700C | 053780 | PURMO Compact 33 500x 700... P=1424,5 W | 3670
08-9013350800C | 053781 | PURMO Compact 33 500x 800... P=1628 W | 3950
08-9013350900C | 053782 | PURMO Compact 33 500x 900... P=1831,5 W | 4220
08-9013351000C | 053783 | PURMO Compact 33 500x1000... P=2035 W | 4500
08-9013351100C | 053784 | PURMO Compact 33 500x1100... P=2238,5 W | 4780
08-9013351200C | 053785 | PURMO Compact 33 500x1200... P=2442 W | 5070
08-9013351400C | 053786 | PURMO Compact 33 500x1400... P=2849 W | 5630
08-9013351600C | 053787 | PURMO Compact 33 500x1600... P=3256 W | 6190
08-9013351800C | 053788 | PURMO Compact 33 500x1800... P=3663 W | 6750
08-9013352000C | 053789 | PURMO Compact 33 500x2000... P=4070 W | 7320
08-9013352300C | 053790 | PURMO Compact 33 500x2300... P=4680,5 W | 8160
08-9013352600C | 053791 | PURMO Compact 33 500x2600... P=5291 W | 9020
08-9013353000C | 053792 | PURMO Compact 33 500x3000... P=6105 W | 10170
08-9013360400C | 053793 | PURMO Compact 33 600x 400... P=942,4 W | 2880
08-9013360500C | 053794 | PURMO Compact 33 600x 500... P=1178 W | 3170
08-9013360600C | 053795 | PURMO Compact 33 600x 600... P=1413,6 W | 3450
08-9013360700C | 053796 | PURMO Compact 33 600x 700... P=1649,2 W | 3740
08-9013360800C | 053797 | PURMO Compact 33 600x 800... P=1884,8 W | 4020
08-9013360900C | 053798 | PURMO Compact 33 600x 900... P=2120,4 W | 4310
08-9013361000C | 053799 | PURMO Compact 33 600x1000... P=2356 W | 4600
08-9013361100C | 053800 | PURMO Compact 33 600x1100... P=2591,6 W | 4880
08-9013361200C | 053801 | PURMO Compact 33 600x1200... P=2827,2 W | 5170
08-9013361400C | 053802 | PURMO Compact 33 600x1400... P=3298,4 W | 5750
08-9013361600C | 053803 | PURMO Compact 33 600x1600... P=3769,6 W | 6320
08-9013361800C | 053804 | PURMO Compact 33 600x1800... P=4240,8 W | 6890
08-9013362000C | 053805 | PURMO Compact 33 600x2000... P=4712 W | 7470
08-9013362300C | 053806 | PURMO Compact 33 600x2300... P=5418,8 W | 8330
08-9013362600C | 053807 | PURMO Compact 33 600x2600... P=6125,6 W | 9200
08-9013363000C | 053808 | PURMO Compact 33 600x3000... P=7068 W | 10380
08-9013390400C | 053809 | PURMO Compact 33 900x 400... P=1304 W | 3990
08-9013390500C | 053810 | PURMO Compact 33 900x 500... P=1630 W | 4420
08-9013390600C | 053811 | PURMO Compact 33 900x 600... P=1956 W | 4850
08-9013390700C | 053812 | PURMO Compact 33 900x 700... P=2282 W | 5280
08-9013390800C | 053813 | PURMO Compact 33 900x 800... P=2608 W | 5710
08-9013390900C | 053814 | PURMO Compact 33 900x 900... P=2934 W | 6140
08-9013391000C | 053815 | PURMO Compact 33 900x1000... P=3260 W | 6570
08-9013391100C | 053816 | PURMO Compact 33 900x1100... P=3586 W | 7000
08-9013391200C | 053817 | PURMO Compact 33 900x1200... P=3912 W | 7430
08-9013391400C | 053818 | PURMO Compact 33 900x1400... P=4564 W | 8290
08-9013391600C | 053819 | PURMO Compact 33 900x1600... P=5216 W | 9150
08-9013391800C | 053820 | PURMO Compact 33 900x1800... P=5868 W | 10030
08-9013392000C | 053821 | PURMO Compact 33 900x2000... P=6520 W | 10910
08-9013392300C | 053822 | PURMO Compact 33 900x2300... P=7498 W | 12220
08-9013392600C | 053823 | PURMO Compact 33 900x2600... P=8476 W | 13550
08-9013393000C | 053824 | PURMO Compact 33 900x3000... P=9780 W | 15310
08-9021130400CV | 053825 | Purmo VK 11 300x 400... P=218,4 W | 1670
08-9021130400LCV | 053826 | Purmo VK L 11 300x 400... P=218,4 W | 1670
08-9021130500CV | 053827 | Purmo VK 11 300x 500... P=273 W | 1820
08-9021130500LCV | 053828 | Purmo VK L 11 300x 500... P=273 W | 1820
08-9021130600CV | 053829 | Purmo VK 11 300x 600... P=327,6 W | 1940
08-9021130600LCV | 053830 | Purmo VK L 11 300x 600... P=327,6 W | 1940
08-9021130700CV | 053831 | Purmo VK 11 300x 700... P=382,2 W | 2030
08-9021130700LCV | 053832 | Purmo VK L 11 300x 700... P=382,2 W | 2030
08-9021130800CV | 053833 | Purmo VK 11 300x 800... P=436,8 W | 2130
08-9021130800LCV | 053834 | Purmo VK L 11 300x 800... P=436,8 W | 2130
08-9021130900CV | 053835 | Purmo VK 11 300x 900... P=491,4 W | 2230
08-9021130900LCV | 053836 | Purmo VK L 11 300x 900... P=491,4 W | 2230
08-9021131000CV | 053837 | Purmo VK 11 300x1000... P=546 W | 2320
08-9021131000LCV | 053838 | Purmo VK L 11 300x1000... P=546 W | 2320
08-9021131100CV | 053839 | Purmo VK 11 300x1100... P=600,6 W | 2430
08-9021131100LCV | 053840 | Purmo VK L 11 300x1100... P=600,6 W | 2430
08-9021131200CV | 053841 | Purmo VK 11 300x1200... P=655,2 W | 2530
08-9021131200LCV | 053842 | Purmo VK L 11 300x1200... P=655,2 W | 2530
08-9021131400CV | 053843 | Purmo VK 11 300x1400... P=764,4 W | 2720
08-9021131400LCV | 053844 | Purmo VK L 11 300x1400... P=764,4 W | 2720
08-9021131600CV | 053845 | Purmo VK 11 300x1600... P=873,6 W | 2920
08-9021131600LCV | 053846 | Purmo VK L 11 300x1600... P=873,6 W | 2920
08-9021131800CV | 053847 | Purmo VK 11 300x1800... P=982,8 W | 3120
08-9021131800LCV | 053848 | Purmo VK L 11 300x1800... P=982,8 W | 3120
08-9021132000CV | 053849 | Purmo VK 11 300x2000... P=1092 W | 3310
08-9021132000LCV | 053850 | Purmo VK L 11 300x2000... P=1092 W | 3310
08-9021132300CV | 053851 | Purmo VK 11 300x2300... P=1255,8 W | 3860
08-9021132300LCV | 053852 | Purmo VK L 11 300x2300... P=1255,8 W | 3860
08-9021132600CV | 053853 | Purmo VK 11 300x2600... P=1419,6 W | 4060
08-9021132600LCV | 053854 | Purmo VK L 11 300x2600... P=1419,6 W | 4060
08-9021133000CV | 053855 | Purmo VK 11 300x3000... P=1638 W | 4320
08-9021133000LCV | 053856 | Purmo VK L 11 300x3000... P=1638 W | 4320
08-9021140400CV | 053857 | Purmo VK 11 450x 400... P=316 W | 1730
08-9021140400LCV | 053858 | Purmo VK L 11 450x 400... P=316 W | 1730
08-9021140500CV | 053859 | Purmo VK 11 450x 500... P=395 W | 1900
08-9021140500LCV | 053860 | Purmo VK L 11 450x 500... P=395 W | 1900
08-9021140600CV | 053861 | Purmo VK 11 450x 600... P=474 W | 2010
08-9021140600LCV | 053862 | Purmo VK L 11 450x 600... P=474 W | 2010
08-9021140700CV | 053863 | Purmo VK 11 450x 700... P=553 W | 2120
08-9021140700LCV | 053864 | Purmo VK L 11 450x 700... P=553 W | 2120
08-9021140800CV | 053865 | Purmo VK 11 450x 800... P=632 W | 2230
08-9021140800LCV | 053866 | Purmo VK L 11 450x 800... P=632 W | 2230
08-9021140900CV | 053867 | Purmo VK 11 450x 900... P=711 W | 2330
08-9021140900LCV | 053868 | Purmo VK L 11 450x 900... P=711 W | 2330
08-9021141000CV | 053869 | Purmo VK 11 450x1000... P=790 W | 2440
08-9021141000LCV | 053870 | Purmo VK L 11 450x1000... P=790 W | 2440
08-9021141100CV | 053871 | Purmo VK 11 450x1100... P=869 W | 2550
08-9021141100LCV | 053872 | Purmo VK L 11 450x1100... P=869 W | 2550
08-9021141200CV | 053873 | Purmo VK 11 450x1200... P=948 W | 2660
08-9021141200LCV | 053874 | Purmo VK L 11 450x1200... P=948 W | 2660
08-9021141400CV | 053875 | Purmo VK 11 450x1400... P=1106 W | 2870
08-9021141400LCV | 053876 | Purmo VK L 11 450x1400... P=1106 W | 2870
08-9021141600CV | 053877 | Purmo VK 11 450x1600... P=1264 W | 3090
08-9021141600LCV | 053878 | Purmo VK L 11 450x1600... P=1264 W | 3090
08-9021141800CV | 053879 | Purmo VK 11 450x1800... P=1422 W | 3300
08-9021141800LCV | 053880 | Purmo VK L 11 450x1800... P=1422 W | 3300
08-9021142000CV | 053881 | Purmo VK 11 450x2000... P=1580 W | 3520
08-9021142000LCV | 053882 | Purmo VK L 11 450x2000... P=1580 W | 3520
08-9021142300CV | 053883 | Purmo VK 11 450x2300... P=1817 W | 3910
08-9021142300LCV | 053884 | Purmo VK L 11 450x2300... P=1817 W | 3910
08-9021142600CV | 053885 | Purmo VK 11 450x2600... P=2054 W | 4200
08-9021142600LCV | 053886 | Purmo VK L 11 450x2600... P=2054 W | 4200
08-9021143000CV | 053887 | Purmo VK 11 450x3000... P=2370 W | 4630
08-9021143000LCV | 053888 | Purmo VK L 11 450x3000... P=2370 W | 4630
08-9021150400CV | 053889 | Purmo VK 11 500x 400... P=347,2 W | 1870
08-9021150400LCV | 053890 | Purmo VK L 11 500x 400... P=347,2 W | 1870
08-9021150500CV | 053891 | Purmo VK 11 500x 500... P=434 W | 1980
08-9021150500LCV | 053892 | Purmo VK L 11 500x 500... P=434 W | 1980
08-9021150600CV | 053893 | Purmo VK 11 500x 600... P=520,8 W | 2100
08-9021150600LCV | 053894 | Purmo VK L 11 500x 600... P=520,8 W | 2100
08-9021150700CV | 053895 | Purmo VK 11 500x 700... P=607,6 W | 2210
08-9021150700LCV | 053896 | Purmo VK L 11 500x 700... P=607,6 W | 2210
08-9021150800CV | 053897 | Purmo VK 11 500x 800... P=694,4 W | 2330
08-9021150800LCV | 053898 | Purmo VK L 11 500x 800... P=694,4 W | 2330
08-9021150900CV | 053899 | Purmo VK 11 500x 900... P=781,2 W | 2440
08-9021150900LCV | 053900 | Purmo VK L 11 500x 900... P=781,2 W | 2440
08-9021151000CV | 053901 | Purmo VK 11 500x1000... P=868 W | 2560
08-9021151000LCV | 053902 | Purmo VK L 11 500x1000... P=868 W | 2560
08-9021151100CV | 053903 | Purmo VK 11 500x1100... P=954,8 W | 2680
08-9021151100LCV | 053904 | Purmo VK L 11 500x1100... P=954,8 W | 2680
08-9021151200CV | 053905 | Purmo VK 11 500x1200... P=1041,6 W | 2800
08-9021151200LCV | 053906 | Purmo VK L 11 500x1200... P=1041,6 W | 2800
08-9021151400CV | 053907 | Purmo VK 11 500x1400... P=1215,2 W | 3020
08-9021151400LCV | 053908 | Purmo VK L 11 500x1400... P=1215,2 W | 3020
08-9021151600CV | 053909 | Purmo VK 11 500x1600... P=1388,8 W | 3250
08-9021151600LCV | 053910 | Purmo VK L 11 500x1600... P=1388,8 W | 3250
08-9021151800CV | 053911 | Purmo VK 11 500x1800... P=1562,4 W | 3480
08-9021151800LCV | 053912 | Purmo VK L 11 500x1800... P=1562,4 W | 3480
08-9021152000CV | 053913 | Purmo VK 11 500x2000... P=1736 W | 3710
08-9021152000LCV | 053914 | Purmo VK L 11 500x2000... P=1736 W | 3710
08-9021152300CV | 053915 | Purmo VK 11 500x2300... P=1996,4 W | 4050
08-9021152300LCV | 053916 | Purmo VK L 11 500x2300... P=1996,4 W | 4050
08-9021152600CV | 053917 | Purmo VK 11 500x2600... P=2256,8 W | 4410
08-9021152600LCV | 053918 | Purmo VK L 11 500x2600... P=2256,8 W | 4410
08-9021153000CV | 053919 | Purmo VK 11 500x3000... P=2604 W | 4860
08-9021153000LCV | 053920 | Purmo VK L 11 500x3000... P=2604 W | 4860
08-9021160400CV | 053921 | Purmo VK 11 600x 400... P=407,2 W | 2050
08-9021160400LCV | 053922 | Purmo VK L 11 600x 400... P=407,2 W | 2050
08-9021160500CV | 053923 | Purmo VK 11 600x 500... P=509 W | 2170
08-9021160500LCV | 053924 | Purmo VK L 11 600x 500... P=509 W | 2170
08-9021160600CV | 053925 | Purmo VK 11 600x 600... P=610,8 W | 2300
08-9021160600LCV | 053926 | Purmo VK L 11 600x 600... P=610,8 W | 2300
08-9021160700CV | 053927 | Purmo VK 11 600x 700... P=712,6 W | 2420
08-9021160700LCV | 053928 | Purmo VK L 11 600x 700... P=712,6 W | 2420
08-9021160800CV | 053929 | Purmo VK 11 600x 800... P=814,4 W | 2550
08-9021160800LCV | 053930 | Purmo VK L 11 600x 800... P=814,4 W | 2550
08-9021160900CV | 053931 | Purmo VK 11 600x 900... P=916,2 W | 2670
08-9021160900LCV | 053932 | Purmo VK L 11 600x 900... P=916,2 W | 2670
08-9021161000CV | 053933 | Purmo VK 11 600x1000... P=1018 W | 2800
08-9021161000LCV | 053934 | Purmo VK L 11 600x1000... P=1018 W | 2800
08-9021161100CV | 053935 | Purmo VK 11 600x1100... P=1119,8 W | 2910
08-9021161100LCV | 053936 | Purmo VK L 11 600x1100... P=1119,8 W | 2910
08-9021161200CV | 053937 | Purmo VK 11 600x1200... P=1221,6 W | 3040
08-9021161200LCV | 053938 | Purmo VK L 11 600x1200... P=1221,6 W | 3040
08-9021161400CV | 053939 | Purmo VK 11 600x1400... P=1425,2 W | 3290
08-9021161400LCV | 053940 | Purmo VK L 11 600x1400... P=1425,2 W | 3290
08-9021161600CV | 053941 | Purmo VK 11 600x1600... P=1628,8 W | 3540
08-9021161600LCV | 053942 | Purmo VK L 11 600x1600... P=1628,8 W | 3540
08-9021161800CV | 053943 | Purmo VK 11 600x1800... P=1832,4 W | 3770
08-9021161800LCV | 053944 | Purmo VK L 11 600x1800... P=1832,4 W | 3770
08-9021162000CV | 053945 | Purmo VK 11 600x2000... P=2036 W | 4020
08-9021162000LCV | 053946 | Purmo VK L 11 600x2000... P=2036 W | 4020
08-9021162300CV | 053947 | Purmo VK 11 600x2300... P=2341,4 W | 4400
08-9021162300LCV | 053948 | Purmo VK L 11 600x2300... P=2341,4 W | 4400
08-9021162600CV | 053949 | Purmo VK 11 600x2600... P=2646,8 W | 4760
08-9021162600LCV | 053950 | Purmo VK L 11 600x2600... P=2646,8 W | 4760
08-9021163000CV | 053951 | Purmo VK 11 600x3000... P=3054 W | 5260
08-9021163000LCV | 053952 | Purmo VK L 11 600x3000... P=3054 W | 5260
08-9021190400CV | 053953 | Purmo VK 11 900x 400... P=570,8 W | 2530
08-9021190400LCV | 053954 | Purmo VK L 11 900x 400... P=570,8 W | 2530
08-9021190500CV | 053955 | Purmo VK 11 900x 500... P=713,5 W | 2710
08-9021190500LCV | 053956 | Purmo VK L 11 900x 500... P=713,5 W | 2710
08-9021190600CV | 053957 | Purmo VK 11 900x 600... P=856,2 W | 2880
08-9021190600LCV | 053958 | Purmo VK L 11 900x 600... P=856,2 W | 2880
08-9021190700CV | 053959 | Purmo VK 11 900x 700... P=998,9 W | 3060
08-9021190700LCV | 053960 | Purmo VK L 11 900x 700... P=998,9 W | 3060
08-9021190800CV | 053961 | Purmo VK 11 900x 800... P=1141,6 W | 3250
08-9021190800LCV | 053962 | Purmo VK L 11 900x 800... P=1141,6 W | 3250
08-9021190900CV | 053963 | Purmo VK 11 900x 900... P=1284,3 W | 3430
08-9021190900LCV | 053964 | Purmo VK L 11 900x 900... P=1284,3 W | 3430
08-9021191000CV | 053965 | Purmo VK 11 900x1000... P=1427 W | 3600
08-9021191000LCV | 053966 | Purmo VK L 11 900x1000... P=1427 W | 3780
08-9021191100CV | 053967 | Purmo VK 11 900x1100... P=1569,7 W | 3780
08-9021191200CV | 053968 | Purmo VK 11 900x1200... P=1712,4 W | 3970
08-9021191200LCV | 053969 | Purmo VK L 11 900x1200... P=1712,4 W | 3970
08-9021191400CV | 053970 | Purmo VK 11 900x1400... P=1997,8 W | 4330
08-9021191400LCV | 053971 | Purmo VK L 11 900x1400... P=1997,8 W | 4330
08-9021191600CV | 053972 | Purmo VK 11 900x1600... P=2283,2 W | 4690
08-9021191600LCV | 053973 | Purmo VK L 11 900x1600... P=2283,2 W | 4690
08-9021191800CV | 053974 | Purmo VK 11 900x1800... P=2568,6 W | 5010
08-9021191800LCV | 053975 | Purmo VK L 11 900x1800... P=2568,6 W | 5010
08-9021192000CV | 053976 | Purmo VK 11 900x2000... P=2854 W | 5320
08-9021192000LCV | 053977 | Purmo VK L 11 900x2000... P=2854 W | 5320
08-9021192300CV | 053978 | Purmo VK 11 900x2300... P=3282,1 W | 6190
08-9021192300LCV | 053979 | Purmo VK L 11 900x2300... P=3282,1 W | 6190
08-9021192600CV | 053980 | Purmo VK 11 900x2600... P=3710,2 W | 6910
08-9021192600LCV | 053981 | Purmo VK L 11 900x2600... P=3710,2 W | 6910
08-9021193000CV | 053982 | Purmo VK 11 900x3000... P=4281 W | 7480
08-9021193000LCV | 053983 | Purmo VK L 11 900x3000... P=4281 W | 7480
08-9022130400CV | 054064 | Purmo VK 21S 300x 400... P=304,4 W | 2180
08-9022130500CV | 054065 | Purmo VK 21S 300x 500... P=380,5 W | 2300
08-9022130600CV | 054066 | Purmo VK 21S 300x 600... P=456,6 W | 2390
08-9022130700CV | 054067 | Purmo VK 21S 300x 700... P=532,7 W | 2470
08-9022130800CV | 054068 | Purmo VK 21S 300x 800... P=608,8 W | 2560
08-9022130900CV | 054069 | Purmo VK 21S 300x 900... P=684,9 W | 2680
08-9022131000CV | 054070 | Purmo VK 21S 300x1000... P=761 W | 2800
08-9022131100CV | 054071 | Purmo VK 21S 300x1100... P=837,1 W | 2900
08-9022131200CV | 054072 | Purmo VK 21S 300x1200... P=913,2 W | 3020
08-9022131400CV | 054073 | Purmo VK 21S 300x1400... P=1065,4 W | 3250
08-9022131600CV | 054074 | Purmo VK 21S 300x1600... P=1217,6 W | 3470
08-9022131800CV | 054075 | Purmo VK 21S 300x1800... P=1369,8 W | 3710
08-9022132000CV | 054076 | Purmo VK 21S 300x2000... P=1522 W | 3930
08-9022132300CV | 054077 | Purmo VK 21S 300x2300... P=1750,3 W | 4240
08-9022132600CV | 054078 | Purmo VK 21S 300x2600... P=1978,6 W | 4280
08-9022133000CV | 054079 | Purmo VK 21S 300x3000... P=2283 W | 4920
08-9022140400CV | 054080 | Purmo VK 21S 450x 400... P=424 W | 2300
08-9022140500CV | 054081 | Purmo VK 21S 450x 500... P=530 W | 2420
08-9022140600CV | 054082 | Purmo VK 21S 450x 600... P=636 W | 2500
08-9022140700CV | 054083 | Purmo VK 21S 450x 700... P=742 W | 2620
08-9022140800CV | 054084 | Purmo VK 21S 450x 800... P=848 W | 2740
08-9022140900CV | 054085 | Purmo VK 21S 450x 900... P=954 W | 2870
08-9022141000CV | 054086 | Purmo VK 21S 450x1000... P=1060 W | 3000
08-9022141100CV | 054087 | Purmo VK 21S 450x1100... P=1166 W | 3130
08-9022141200CV | 054088 | Purmo VK 21S 450x1200... P=1272 W | 3260
08-9022141400CV | 054089 | Purmo VK 21S 450x1400... P=1484 W | 3520
08-9022141600CV | 054090 | Purmo VK 21S 450x1600... P=1696 W | 3770
08-9022141800CV | 054091 | Purmo VK 21S 450x1800... P=1908 W | 4020
08-9022142000CV | 054092 | Purmo VK 21S 450x2000... P=2120 W | 4280
08-9022142300CV | 054093 | Purmo VK 21S 450x2300... P=2438 W | 4690
08-9022142600CV | 054094 | Purmo VK 21S 450x2600... P=2756 W | 5130
08-9022143000CV | 054095 | Purmo VK 21S 450x3000... P=3180 W | 5760
08-9022150400CV | 054096 | Purmo VK 21S 500x 400... P=462,4 W | 2340
08-9022150500CV | 054097 | Purmo VK 21S 500x 500... P=578 W | 2480
08-9022150600CV | 054098 | Purmo VK 21S 500x 600... P=693,6 W | 2620
08-9022150700CV | 054099 | Purmo VK 21S 500x 700... P=809,2 W | 2760
08-9022150800CV | 054100 | Purmo VK 21S 500x 800... P=924,8 W | 2900
08-9022150900CV | 054101 | Purmo VK 21S 500x 900... P=1040,4 W | 3050
08-9022151000CV | 054102 | Purmo VK 21S 500x1000... P=1156 W | 3180
08-9022151100CV | 054103 | Purmo VK 21S 500x1100... P=1271,6 W | 3320
08-9022151200CV | 054104 | Purmo VK 21S 500x1200... P=1387,2 W | 3470
08-9022151400CV | 054105 | Purmo VK 21S 500x1400... P=1618,4 W | 3750
08-9022151600CV | 054106 | Purmo VK 21S 500x1600... P=1849,6 W | 4030
08-9022151800CV | 054107 | Purmo VK 21S 500x1800... P=2080,8 W | 4310
08-9022152000CV | 054108 | Purmo VK 21S 500x2000... P=2312 W | 4590
08-9022152300CV | 054109 | Purmo VK 21S 500x2300... P=2658,8 W | 5030
08-9022152600CV | 054110 | Purmo VK 21S 500x2600... P=3005,6 W | 5470
08-9022153000CV | 054111 | Purmo VK 21S 500x3000... P=3468 W | 6040
08-9022160400CV | 054112 | Purmo VK 21S 600x 400... P=536 W | 2530
08-9022160500CV | 054113 | Purmo VK 21S 600x 500... P=670 W | 2690
08-9022160600CV | 054114 | Purmo VK 21S 600x 600... P=804 W | 2850
08-9022160700CV | 054115 | Purmo VK 21S 600x 700... P=938 W | 3010
08-9022160800CV | 054116 | Purmo VK 21S 600x 800... P=1072 W | 3170
08-9022160900CV | 054117 | Purmo VK 21S 600x 900... P=1206 W | 3340
08-9022161000CV | 054118 | Purmo VK 21S 600x1000... P=1340 W | 3500
08-9022161100CV | 054119 | Purmo VK 21S 600x1100... P=1474 W | 3670
08-9022161200CV | 054120 | Purmo VK 21S 600x1200... P=1608 W | 3830
08-9022161400CV | 054121 | Purmo VK 21S 600x1400... P=1876 W | 4150
08-9022161600CV | 054122 | Purmo VK 21S 600x1600... P=2144 W | 4480
08-9022161800CV | 054123 | Purmo VK 21S 600x1800... P=2412 W | 4810
08-9022162000CV | 054124 | Purmo VK 21S 600x2000... P=2680 W | 5130
08-9022162300CV | 054125 | Purmo VK 21S 600x2300... P=3082 W | 5580
08-9022162600CV | 054126 | Purmo VK 21S 600x2600... P=3484 W | 6040
08-9022163000CV | 054127 | Purmo VK 21S 600x3000... P=4020 W | 6500
08-9022190400CV | 054128 | Purmo VK 21S 900x 400... P=744,4 W | 3070
08-9022190500CV | 054129 | Purmo VK 21S 900x 500... P=930,5 W | 3310
08-9022190600CV | 054130 | Purmo VK 21S 900x 600... P=1116,6 W | 3560
08-9022190700CV | 054131 | Purmo VK 21S 900x 700... P=1302,7 W | 3810
08-9022190800CV | 054132 | Purmo VK 21S 900x 800... P=1488,8 W | 4050
08-9022190900CV | 054133 | Purmo VK 21S 900x 900... P=1674,9 W | 4290
08-9022191000CV | 054134 | Purmo VK 21S 900x1000... P=1861 W | 4540
08-9022191100CV | 054135 | Purmo VK 21S 900x1100... P=2047,1 W | 4780
08-9022191200CV | 054136 | Purmo VK 21S 900x1200... P=2233,2 W | 5020
08-9022191400CV | 054137 | Purmo VK 21S 900x1400... P=2605,4 W | 5510
08-9022191600CV | 054138 | Purmo VK 21S 900x1600... P=2977,6 W | 6000
08-9022191800CV | 054139 | Purmo VK 21S 900x1800... P=3349,8 W | 6470
08-9022192000CV | 054140 | Purmo VK 21S 900x2000... P=3722 W | 6970
08-9022192300CV | 054141 | Purmo VK 21S 900x2300... P=4280,3 W | 7690
08-9022192600CV | 054142 | Purmo VK 21S 900x2600... P=4838,6 W | 8410
08-9022193000CV | 054143 | Purmo VK 21S 900x3000... P=5583 W | 9130
08-9022230400CV | 053984 | Purmo VK 22 300x 400... P=384,4 W | 2250
08-9022230500CV | 053985 | Purmo VK 22 300x 500... P=480,5 W | 2380
08-9022230600CV | 053986 | Purmo VK 22 300x 600... P=576,6 W | 2530
08-9022230700CV | 053987 | Purmo VK 22 300x 700... P=672,7 W | 2680
08-9022230800CV | 053988 | Purmo VK 22 300x 800... P=768,8 W | 2830
08-9022230900CV | 053989 | Purmo VK 22 300x 900... P=864,9 W | 2980
08-9022231000CV | 053990 | Purmo VK 22 300x1000... P=961 W | 3130
08-9022231100CV | 053991 | Purmo VK 22 300x1100... P=1057,1 W | 3280
08-9022231200CV | 053992 | Purmo VK 22 300x1200... P=1153,2 W | 3430
08-9022231400CV | 053993 | Purmo VK 22 300x1400... P=1345,4 W | 3730
08-9022231600CV | 053994 | Purmo VK 22 300x1600... P=1537,6 W | 4030
08-9022231800CV | 053995 | Purmo VK 22 300x1800... P=1729,8 W | 4330
08-9022232000CV | 053996 | Purmo VK 22 300x2000... P=1922 W | 4630
08-9022232300CV | 053997 | Purmo VK 22 300x2300... P=2210,3 W | 5070
08-9022232600CV | 053998 | Purmo VK 22 300x2600... P=2498,6 W | 5530
08-9022233000CV | 053999 | Purmo VK 22 300x3000... P=2883 W | 6130
08-9022240400CV | 054000 | Purmo VK 22 450x 400... P=538,8 W | 2540
08-9022240500CV | 054001 | Purmo VK 22 450x 500... P=673,5 W | 2710
08-9022240600CV | 054002 | Purmo VK 22 450x 600... P=808,2 W | 2870
08-9022240700CV | 054003 | Purmo VK 22 450x 700... P=942,9 W | 3040
08-9022240800CV | 054004 | Purmo VK 22 450x 800... P=1077,6 W | 3210
08-9022240900CV | 054005 | Purmo VK 22 450x 900... P=1212,3 W | 3380
08-9022241000CV | 054006 | Purmo VK 22 450x1000... P=1347 W | 3550
08-9022241100CV | 054007 | Purmo VK 22 450x1100... P=1481,7 W | 3720
08-9022241200CV | 054008 | Purmo VK 22 450x1200... P=1616,4 W | 3880
08-9022241400CV | 054009 | Purmo VK 22 450x1400... P=1885,8 W | 4220
08-9022241600CV | 054010 | Purmo VK 22 450x1600... P=2155,2 W | 4560
08-9022241800CV | 054011 | Purmo VK 22 450x1800... P=2424,6 W | 4900
08-9022242000CV | 054012 | Purmo VK 22 450x2000... P=2694 W | 5240
08-9022242300CV | 054013 | Purmo VK 22 450x2300... P=3098,1 W | 5740
08-9022242600CV | 054014 | Purmo VK 22 450x2600... P=3502,2 W | 6250
08-9022243000CV | 054015 | Purmo VK 22 450x3000... P=4041 W | 6920
08-9022250400CV | 054016 | Purmo VK 22 500x 400... P=588 W | 2670
08-9022250500CV | 054017 | Purmo VK 22 500x 500... P=735 W | 2850
08-9022250600CV | 054018 | Purmo VK 22 500x 600... P=882 W | 3030
08-9022250700CV | 054019 | Purmo VK 22 500x 700... P=1029 W | 3230
08-9022250800CV | 054020 | Purmo VK 22 500x 800... P=1176 W | 3410
08-9022250900CV | 054021 | Purmo VK 22 500x 900... P=1323 W | 3590
08-9022251000CV | 054022 | Purmo VK 22 500x1000... P=1470 W | 3780
08-9022251100CV | 054023 | Purmo VK 22 500x1100... P=1617 W | 3970
08-9022251200CV | 054024 | Purmo VK 22 500x1200... P=1764 W | 4150
08-9022251400CV | 054025 | Purmo VK 22 500x1400... P=2058 W | 4530
08-9022251600CV | 054026 | Purmo VK 22 500x1600... P=2352 W | 4900
08-9022251800CV | 054027 | Purmo VK 22 500x1800... P=2646 W | 5270
08-9022252000CV | 054028 | Purmo VK 22 500x2000... P=2940 W | 5640
08-9022252300CV | 054029 | Purmo VK 22 500x2300... P=3381 W | 6200
08-9022252600CV | 054030 | Purmo VK 22 500x2600... P=3822 W | 6760
08-9022253000CV | 054031 | Purmo VK 22 500x3000... P=4410 W | 7500
08-9022260400CV | 054032 | Purmo VK 22 600x 400... P=683,6 W | 2710
08-9022260500CV | 054033 | Purmo VK 22 600x 500... P=854,5 W | 2900
08-9022260600CV | 054034 | Purmo VK 22 600x 600... P=1025,4 W | 3110
08-9022260700CV | 054035 | Purmo VK 22 600x 700... P=1196,3 W | 3300
08-9022260800CV | 054036 | Purmo VK 22 600x 800... P=1367,2 W | 3500
08-9022260900CV | 054037 | Purmo VK 22 600x 900... P=1538,1 W | 3700
08-9022261000CV | 054038 | Purmo VK 22 600x1000... P=1709 W | 3890
08-9022261100CV | 054039 | Purmo VK 22 600x1100... P=1879,9 W | 4100
08-9022261200CV | 054040 | Purmo VK 22 600x1200... P=2050,8 W | 4290
08-9022261400CV | 054041 | Purmo VK 22 600x1400... P=2392,6 W | 4690
08-9022261600CV | 054042 | Purmo VK 22 600x1600... P=2734,4 W | 5080
08-9022261800CV | 054043 | Purmo VK 22 600x1800... P=3076,2 W | 5480
08-9022262000CV | 054044 | Purmo VK 22 600x2000... P=3418 W | 5870
08-9022262300CV | 054045 | Purmo VK 22 600x2300... P=3930,7 W | 6460
08-9022262600CV | 054046 | Purmo VK 22 600x2600... P=4443,4 W | 7060
08-9022263000CV | 054047 | Purmo VK 22 600x3000... P=5127 W | 7850
08-9022290400CV | 054048 | Purmo VK 22 900x 400... P=955,2 W | 3410
08-9022290500CV | 054049 | Purmo VK 22 900x 500... P=1194 W | 3710
08-9022290600CV | 054050 | Purmo VK 22 900x 600... P=1432,8 W | 4010
08-9022290700CV | 054051 | Purmo VK 22 900x 700... P=1671,6 W | 4320
08-9022290800CV | 054052 | Purmo VK 22 900x 800... P=1910,4 W | 4620
08-9022290900CV | 054053 | Purmo VK 22 900x 900... P=2149,2 W | 4930
08-9022291000CV | 054054 | Purmo VK 22 900x1000... P=2388 W | 5240
08-9022291100CV | 054055 | Purmo VK 22 900x1100... P=2626,8 W | 5540
08-9022291200CV | 054056 | Purmo VK 22 900x1200... P=2865,6 W | 5850
08-9022291400CV | 054057 | Purmo VK 22 900x1400... P=3343,2 W | 6450
08-9022291600CV | 054058 | Purmo VK 22 900x1600... P=3820,8 W | 7060
08-9022291800CV | 054059 | Purmo VK 22 900x1800... P=4298,4 W | 7620
08-9022292000CV | 054060 | Purmo VK 22 900x2000... P=4776 W | 8290
08-9022292300CV | 054061 | Purmo VK 22 900x2300... P=5492,4 W | 9060
08-9022292600CV | 054062 | Purmo VK 22 900x2600... P=6208,8 W | 9930
08-9022293000CV | 054063 | Purmo VK 22 900x3000... P=7164 W | 10930
08-9023330400CV | 054144 | Purmo VK 33 300x 400... P=538,8 W | 2950
08-9023330400LCV | 054145 | Purmo VK L 33 300x 400... P=538,8 W | 2950
08-9023330500CV | 054146 | Purmo VK 33 300x 500... P=673,5 W | 3140
08-9023330500LCV | 054147 | Purmo VK L 33 300x 500... P=673,5 W | 3140
08-9023330600CV | 054148 | Purmo VK 33 300x 600... P=808,2 W | 3320
08-9023330600LCV | 054149 | Purmo VK L 33 300x 600... P=808,2 W | 3320
08-9023330700CV | 054150 | Purmo VK 33 300x 700... P=942,9 W | 3520
08-9023330700LCV | 054151 | Purmo VK L 33 300x 700... P=942,9 W | 3520
08-9023330800CV | 054152 | Purmo VK 33 300x 800... P=1077,6 W | 3700
08-9023330800LCV | 054153 | Purmo VK L 33 300x 800... P=1077,6 W | 3700
08-9023330900CV | 054154 | Purmo VK 33 300x 900... P=1212,3 W | 3880
08-9023330900LCV | 054155 | Purmo VK L 33 300x 900... P=1212,3 W | 3880
08-9023331000CV | 054156 | Purmo VK 33 300x1000... P=1347 W | 4070
08-9023331000LCV | 054157 | Purmo VK L 33 300x1000... P=1347 W | 4070
08-9023331100CV | 054158 | Purmo VK 33 300x1100... P=1481,7 W | 4260
08-9023331100LCV | 054159 | Purmo VK L 33 300x1100... P=1481,7 W | 4260
08-9023331200CV | 054160 | Purmo VK 33 300x1200... P=1616,4 W | 4440
08-9023331200LCV | 054161 | Purmo VK L 33 300x1200... P=1616,4 W | 4440
08-9023331400CV | 054162 | Purmo VK 33 300x1400... P=1885,8 W | 4820
08-9023331400LCV | 054163 | Purmo VK L 33 300x1400... P=1885,8 W | 4820
08-9023331600CV | 054164 | Purmo VK 33 300x1600... P=2155,2 W | 5190
08-9023331600LCV | 054165 | Purmo VK L 33 300x1600... P=2155,2 W | 5190
08-9023331800CV | 054166 | Purmo VK 33 300x1800... P=2424,6 W | 5560
08-9023331800LCV | 054167 | Purmo VK L 33 300x1800... P=2424,6 W | 5560
08-9023332000CV | 054168 | Purmo VK 33 300x2000... P=2694 W | 5930
08-9023332000LCV | 054169 | Purmo VK L 33 300x2000... P=2694 W | 5930
08-9023332300CV | 054170 | Purmo VK 33 300x2300... P=3098,1 W | 6490
08-9023332300LCV | 054171 | Purmo VK L 33 300x2300... P=3098,1 W | 6490
08-9023332600CV | 054172 | Purmo VK 33 300x2600... P=3502,2 W | 7050
08-9023332600LCV | 054173 | Purmo VK L 33 300x2600... P=3502,2 W | 7050
08-9023333000CV | 054174 | Purmo VK 33 300x3000... P=4041 W | 7790
08-9023333000LCV | 054175 | Purmo VK L 33 300x3000... P=4041 W | 7790
08-9023340400CV | 054176 | Purmo VK 33 450x 400... P=747,6 W | 3540
08-9023340400LCV | 054177 | Purmo VK L 33 450x 400... P=747,6 W | 3540
08-9023340500CV | 054178 | Purmo VK 33 450x 500... P=934,5 W | 3740
08-9023340500LCV | 054179 | Purmo VK L 33 450x 500... P=934,5 W | 3740
08-9023340600CV | 054180 | Purmo VK 33 450x 600... P=1121,4 W | 3950
08-9023340600LCV | 054181 | Purmo VK L 33 450x 600... P=1121,4 W | 3950
08-9023340700CV | 054182 | Purmo VK 33 450x 700... P=1308,3 W | 4030
08-9023340700LCV | 054183 | Purmo VK L 33 450x 700... P=1308,3 W | 4030
08-9023340800CV | 054184 | Purmo VK 33 450x 800... P=1495,2 W | 4240
08-9023340800LCV | 054185 | Purmo VK L 33 450x 800... P=1495,2 W | 4240
08-9023340900CV | 054186 | Purmo VK 33 450x 900... P=1682,1 W | 4440
08-9023340900LCV | 054187 | Purmo VK L 33 450x 900... P=1682,1 W | 4440
08-9023341000CV | 054188 | Purmo VK 33 450x1000... P=1869 W | 4650
08-9023341000LCV | 054189 | Purmo VK L 33 450x1000... P=1869 W | 4650
08-9023341100CV | 054190 | Purmo VK 33 450x1100... P=2055,9 W | 4860
08-9023341100LCV | 054191 | Purmo VK L 33 450x1100... P=2055,9 W | 4860
08-9023341200CV | 054192 | Purmo VK 33 450x1200... P=2242,8 W | 5070
08-9023341200LCV | 054193 | Purmo VK L 33 450x1200... P=2242,8 W | 5070
08-9023341400CV | 054194 | Purmo VK 33 450x1400... P=2616,6 W | 5490
08-9023341400LCV | 054195 | Purmo VK L 33 450x1400... P=2616,6 W | 5490
08-9023341600CV | 054196 | Purmo VK 33 450x1600... P=2990,4 W | 5910
08-9023341600LCV | 054197 | Purmo VK L 33 450x1600... P=2990,4 W | 5910
08-9023341800CV | 054198 | Purmo VK 33 450x1800... P=3364,2 W | 6330
08-9023341800LCV | 054199 | Purmo VK L 33 450x1800... P=3364,2 W | 6330
08-9023342000CV | 054200 | Purmo VK 33 450x2000... P=3738 W | 6740
08-9023342000LCV | 054201 | Purmo VK L 33 450x2000... P=3738 W | 6740
08-9023342300CV | 054202 | Purmo VK 33 450x2300... P=4298,7 W | 7370
08-9023342300LCV | 054203 | Purmo VK L 33 450x2300... P=4298,7 W | 7370
08-9023342600CV | 054204 | Purmo VK 33 450x2600... P=4859,4 W | 8000
08-9023342600LCV | 054205 | Purmo VK L 33 450x2600... P=4859,4 W | 8000
08-9023343000CV | 054206 | Purmo VK 33 450x3000... P=5607 W | 8840
08-9023343000LCV | 054207 | Purmo VK L 33 450x3000... P=5607 W | 8840
08-9023350400CV | 054208 | Purmo VK 33 500x 400... P=814 W | 3660
08-9023350400LCV | 054209 | Purmo VK L 33 500x 400... P=814 W | 3660
08-9023350500CV | 054210 | Purmo VK 33 500x 500... P=1017,5 W | 3890
08-9023350500LCV | 054211 | Purmo VK L 33 500x 500... P=1017,5 W | 3890
08-9023350600CV | 054212 | Purmo VK 33 500x 600... P=1221 W | 4140
08-9023350600LCV | 054213 | Purmo VK L 33 500x 600... P=1221 W | 4140
08-9023350700CV | 054214 | Purmo VK 33 500x 700... P=1424,5 W | 4390
08-9023350700LCV | 054215 | Purmo VK L 33 500x 700... P=1424,5 W | 4390
08-9023350800CV | 054216 | Purmo VK 33 500x 800... P=1628 W | 4630
08-9023350800LCV | 054217 | Purmo VK L 33 500x 800... P=1628 W | 4630
08-9023350900CV | 054218 | Purmo VK 33 500x 900... P=1831,5 W | 4870
08-9023350900LCV | 054219 | Purmo VK L 33 500x 900... P=1831,5 W | 4870
08-9023351000CV | 054220 | Purmo VK 33 500x1000... P=2035 W | 5120
08-9023351000LCV | 054221 | Purmo VK L 33 500x1000... P=2035 W | 5120
08-9023351100CV | 054222 | Purmo VK 33 500x1100... P=2238,5 W | 5350
08-9023351100LCV | 054223 | Purmo VK L 33 500x1100... P=2238,5 W | 5350
08-9023351200CV | 054224 | Purmo VK 33 500x1200... P=2442 W | 5600
08-9023351200LCV | 054225 | Purmo VK L 33 500x1200... P=2442 W | 5600
08-9023351400CV | 054226 | Purmo VK 33 500x1400... P=2849 W | 6100
08-9023351400LCV | 054227 | Purmo VK L 33 500x1400... P=2849 W | 6100
08-9023351600CV | 054228 | Purmo VK 33 500x1600... P=3256 W | 6580
08-9023351600LCV | 054229 | Purmo VK L 33 500x1600... P=3256 W | 6580
08-9023351800CV | 054230 | Purmo VK 33 500x1800... P=3663 W | 7070
08-9023351800LCV | 054231 | Purmo VK L 33 500x1800... P=3663 W | 7070
08-9023352000CV | 054232 | Purmo VK 33 500x2000... P=4070 W | 7560
08-9023352000LCV | 054233 | Purmo VK L 33 500x2000... P=4070 W | 7560
08-9023352300CV | 054234 | Purmo VK 33 500x2300... P=4680,5 W | 8260
08-9023352300LCV | 054235 | Purmo VK L 33 500x2300... P=4680,5 W | 8260
08-9023352600CV | 054236 | Purmo VK 33 500x2600... P=5291 W | 8980
08-9023352600LCV | 054237 | Purmo VK L 33 500x2600... P=5291 W | 8980
08-9023353000CV | 054238 | Purmo VK 33 500x3000... P=6105 W | 9700
08-9023353000LCV | 054239 | Purmo VK L 33 500x3000... P=6105 W | 9700
08-9023360400CV | 054240 | Purmo VK 33 600x 400... P=942,4 W | 3790
08-9023360400LCV | 054241 | Purmo VK L 33 600x 400... P=942,4 W | 3790
08-9023360500CV | 054242 | Purmo VK 33 600x 500... P=1178 W | 4070
08-9023360500LCV | 054243 | Purmo VK L 33 600x 500... P=1178 W | 4070
08-9023360600CV | 054244 | Purmo VK 33 600x 600... P=1413,6 W | 4350
08-9023360600LCV | 054245 | Purmo VK L 33 600x 600... P=1413,6 W | 4350
08-9023360700CV | 054246 | Purmo VK 33 600x 700... P=1649,2 W | 4630
08-9023360700LCV | 054247 | Purmo VK L 33 600x 700... P=1649,2 W | 4630
08-9023360800CV | 054248 | Purmo VK 33 600x 800... P=1884,8 W | 4910
08-9023360800LCV | 054249 | Purmo VK L 33 600x 800... P=1884,8 W | 4910
08-9023360900CV | 054250 | Purmo VK 33 600x 900... P=2120,4 W | 5190
08-9023360900LCV | 054251 | Purmo VK L 33 600x 900... P=2120,4 W | 5190
08-9023361000CV | 054252 | Purmo VK 33 600x1000... P=2356 W | 5460
08-9023361000LCV | 054253 | Purmo VK L 33 600x1000... P=2356 W | 5460
08-9023361100CV | 054254 | Purmo VK 33 600x1100... P=2591,6 W | 5740
08-9023361100LCV | 054255 | Purmo VK L 33 600x1100... P=2591,6 W | 5740
08-9023361200CV | 054256 | Purmo VK 33 600x1200... P=2827,2 W | 6020
08-9023361200LCV | 054257 | Purmo VK L 33 600x1200... P=2827,2 W | 6020
08-9023361400CV | 054258 | Purmo VK 33 600x1400... P=3298,4 W | 6580
08-9023361400LCV | 054259 | Purmo VK L 33 600x1400... P=3298,4 W | 6580
08-9023361600CV | 054260 | Purmo VK 33 600x1600... P=3769,6 W | 7140
08-9023361600LCV | 054261 | Purmo VK L 33 600x1600... P=3769,6 W | 7140
08-9023361800CV | 054262 | Purmo VK 33 600x1800... P=4240,8 W | 7700
08-9023361800LCV | 054263 | Purmo VK L 33 600x1800... P=4240,8 W | 7700
08-9023362000CV | 054264 | Purmo VK 33 600x2000... P=4712 W | 8260
08-9023362000LCV | 054265 | Purmo VK L 33 600x2000... P=4712 W | 8260
08-9023362300CV | 054266 | Purmo VK 33 600x2300... P=5418,8 W | 9090
08-9023362300LCV | 054267 | Purmo VK L 33 600x2300... P=5418,8 W | 9090
08-9023362600CV | 054268 | Purmo VK 33 600x2600... P=6125,6 W | 9950
08-9023362600LCV | 054269 | Purmo VK L 33 600x2600... P=6125,6 W | 9950
08-9023363000CV | 054270 | Purmo VK 33 600x3000... P=7068 W | 10830
08-9023363000LCV | 054271 | Purmo VK L 33 600x3000... P=7068 W | 10830
08-9023390400CV | 054272 | Purmo VK 33 900x 400... P=1304 W | 4820
08-9023390400LCV | 054273 | Purmo VK L 33 900x 400... P=1304 W | 4820
08-9023390500CV | 054274 | Purmo VK 33 900x 500... P=1630 W | 5240
08-9023390500LCV | 054275 | Purmo VK L 33 900x 500... P=1630 W | 5240
08-9023390600CV | 054276 | Purmo VK 33 900x 600... P=1956 W | 5650
08-9023390600LCV | 054277 | Purmo VK L 33 900x 600... P=1956 W | 5650
08-9023390700CV | 054278 | Purmo VK 33 900x 700... P=2282 W | 6040
08-9023390700LCV | 054279 | Purmo VK L 33 900x 700... P=2282 W | 6040
08-9023390800CV | 054280 | Purmo VK 33 900x 800... P=2608 W | 6490
08-9023390800LCV | 054281 | Purmo VK L 33 900x 800... P=2608 W | 6490
08-9023390900CV | 054282 | Purmo VK 33 900x 900... P=2934 W | 6700
08-9023390900LCV | 054283 | Purmo VK L 33 900x 900... P=2934 W | 6700
08-9023391000CV | 054284 | Purmo VK 33 900x1000... P=3260 W | 6910
08-9023391000LCV | 054285 | Purmo VK L 33 900x1000... P=3260 W | 6910
08-9023391100CV | 054286 | Purmo VK 33 900x1100... P=3586 W | 7540
08-9023391100LCV | 054287 | Purmo VK L 33 900x1100... P=3586 W | 7540
08-9023391200CV | 054288 | Purmo VK 33 900x1200... P=3912 W | 8160
08-9023391200LCV | 054289 | Purmo VK L 33 900x1200... P=3912 W | 8160
08-9023391400CV | 054290 | Purmo VK 33 900x1400... P=4564 W | 9000
08-9023391400LCV | 054291 | Purmo VK L 33 900x1400... P=4564 W | 9000
08-9023391600CV | 054292 | Purmo VK 33 900x1600... P=5216 W | 9930
08-9023391600LCV | 054293 | Purmo VK L 33 900x1600... P=5216 W | 9930
08-9023391800CV | 054294 | Purmo VK 33 900x1800... P=5868 W | 10920
08-9023391800LCV | 054295 | Purmo VK L 33 900x1800... P=5868 W | 10920
08-9023392000CV | 054296 | Purmo VK 33 900x2000... P=6520 W | 11880
08-9023392000LCV | 054297 | Purmo VK L 33 900x2000... P=6520 W | 11880
08-9023392300CV | 054298 | Purmo VK 33 900x2300... P=7498 W | 13320
08-9023392300LCV | 054299 | Purmo VK L 33 900x2300... P=7498 W | 13320
08-9023392600CV | 054300 | Purmo VK 33 900x2600... P=8476 W | 14920
08-9023392600LCV | 054301 | Purmo VK L 33 900x2600... P=8476 W | 14920
08-9023393000CV | 054302 | Purmo VK 33 900x3000... P=9780 W | 16710
08-9023393000LCV | 054303 | Purmo VK L 33 900x3000... P=9780 W | 16710
08-9024420600CV | 054770 | Purmo VK 44 200x600...P=836 W | 5050
08-9024420700CV | 054771 | Purmo VK 44 200x700...P=975 W | 5350
08-9024420800CV | 054772 | Purmo VK 44 200x800...P=1114 W | 5650
08-9024420900CV | 054773 | Purmo VK 44 200x900...P=1254 W | 5960
08-9024421000CV | 054774 | Purmo VK 44 200x1000...P=1393 W | 6260
08-9024421100CV | 054775 | Purmo VK 44 200x1100...P=1532 W | 6560
08-9024421200CV | 054776 | Purmo VK 44 200x1200...P=1672 W | 6860
08-9024421400CV | 054777 | Purmo VK 44 200x1400...P=1950 W | 7460
08-9024421600CV | 054778 | Purmo VK 44 200x1600...P=2229 W | 8060
08-9024421800CV | 054779 | Purmo VK 44 200x1800...P=2507 W | 8660
08-9024422000CV | 054780 | Purmo VK 44 200x2000...P=2786 W | 9270
08-9024422300CV | 054781 | Purmo VK 44 200x2300...P=3204 W | 10150
08-9024422600CV | 054782 | Purmo VK 44 200x2600...P=3622 W | 11050
08-9024423000CV | 054783 | Purmo VK 44 200x3000...P=4179 W | 12260
08-9031130400CVM | 054304 | Purmo VK st°edovÚ 11 300x 400... P=218,4 W | 1850
08-9031130500CVM | 054305 | Purmo VK st°edovÚ 11 300x 500... P=273 W | 2010
08-9031130600CVM | 054306 | Purmo VK st°edovÚ 11 300x 600... P=327,6 W | 2130
08-9031130700CVM | 054307 | Purmo VK st°edovÚ 11 300x 700... P=382,2 W | 2250
08-9031130800CVM | 054308 | Purmo VK st°edovÚ 11 300x 800... P=436,8 W | 2350
08-9031130900CVM | 054309 | Purmo VK st°edovÚ 11 300x 900... P=491,4 W | 2460
08-9031131000CVM | 054310 | Purmo VK st°edovÚ 11 300x1000... P=546 W | 2570
08-9031131100CVM | 054311 | Purmo VK st°edovÚ 11 300x1100... P=600,6 W | 2680
08-9031131200CVM | 054312 | Purmo VK st°edovÚ 11 300x1200... P=655,2 W | 2780
08-9031131400CVM | 054313 | Purmo VK st°edovÚ 11 300x1400... P=764,4 W | 3010
08-9031131600CVM | 054314 | Purmo VK st°edovÚ 11 300x1600... P=873,6 W | 3230
08-9031131800CVM | 054315 | Purmo VK st°edovÚ 11 300x1800... P=982,8 W | 3440
08-9031132000CVM | 054316 | Purmo VK st°edovÚ 11 300x2000... P=1092 W | 3670
08-9031132300CVM | 054317 | Purmo VK st°edovÚ 11 300x2300... P=1255,8 W | 4260
08-9031132600CVM | 054318 | Purmo VK st°edovÚ 11 300x2600... P=1419,6 W | 4480
08-9031133000CVM | 054319 | Purmo VK st°edovÚ 11 300x3000... P=1638 W | 4770
08-9031150400CVM | 054320 | Purmo VK st°edovÚ 11 500x 400... P=347,2 W | 2060
08-9031150500CVM | 054321 | Purmo VK st°edovÚ 11 500x 500... P=434 W | 2190
08-9031150600CVM | 054322 | Purmo VK st°edovÚ 11 500x 600... P=520,8 W | 2320
08-9031150700CVM | 054323 | Purmo VK st°edovÚ 11 500x 700... P=607,6 W | 2450
08-9031150800CVM | 054324 | Purmo VK st°edovÚ 11 500x 800... P=694,4 W | 2570
08-9031150900CVM | 054325 | Purmo VK st°edovÚ 11 500x 900... P=781,2 W | 2700
08-9031151000CVM | 054326 | Purmo VK st°edovÚ 11 500x1000... P=868 W | 2830
08-9031151100CVM | 054327 | Purmo VK st°edovÚ 11 500x1100... P=954,8 W | 2960
08-9031151200CVM | 054328 | Purmo VK st°edovÚ 11 500x1200... P=1041,6 W | 3090
08-9031151400CVM | 054329 | Purmo VK st°edovÚ 11 500x1400... P=1215,2 W | 3330
08-9031151600CVM | 054330 | Purmo VK st°edovÚ 11 500x1600... P=1388,8 W | 3590
08-9031151800CVM | 054331 | Purmo VK st°edovÚ 11 500x1800... P=1562,4 W | 3850
08-9031152000CVM | 054332 | Purmo VK st°edovÚ 11 500x2000... P=1736 W | 4100
08-9031152300CVM | 054333 | Purmo VK st°edovÚ 11 500x2300... P=1996,4 W | 4480
08-9031152600CVM | 054334 | Purmo VK st°edovÚ 11 500x2600... P=2256,8 W | 4870
08-9031153000CVM | 054335 | Purmo VK st°edovÚ 11 500x3000... P=2604 W | 5380
08-9031160400CVM | 054336 | Purmo VK st°edovÚ 11 600x 400... P=407,2 W | 2270
08-9031160500CVM | 054337 | Purmo VK st°edovÚ 11 600x 500... P=509 W | 2410
08-9031160600CVM | 054338 | Purmo VK st°edovÚ 11 600x 600... P=610,8 W | 2540
08-9031160700CVM | 054339 | Purmo VK st°edovÚ 11 600x 700... P=712,6 W | 2680
08-9031160800CVM | 054340 | Purmo VK st°edovÚ 11 600x 800... P=814,4 W | 2820
08-9031160900CVM | 054341 | Purmo VK st°edovÚ 11 600x 900... P=916,2 W | 2950
08-9031161000CVM | 054342 | Purmo VK st°edovÚ 11 600x1000... P=1018 W | 3090
08-9031161100CVM | 054343 | Purmo VK st°edovÚ 11 600x1100... P=1119,8 W | 3230
08-9031161200CVM | 054344 | Purmo VK st°edovÚ 11 600x1200... P=1221,6 W | 3350
08-9031161400CVM | 054345 | Purmo VK st°edovÚ 11 600x1400... P=1425,2 W | 3630
08-9031161600CVM | 054346 | Purmo VK st°edovÚ 11 600x1600... P=1628,8 W | 3900
08-9031161800CVM | 054347 | Purmo VK st°edovÚ 11 600x1800... P=1832,4 W | 4170
08-9031162000CVM | 054348 | Purmo VK st°edovÚ 11 600x2000... P=2036 W | 4450
08-9031162300CVM | 054349 | Purmo VK st°edovÚ 11 600x2300... P=2341,4 W | 4860
08-9031162600CVM | 054350 | Purmo VK st°edovÚ 11 600x2600... P=2646,8 W | 5270
08-9031163000CVM | 054351 | Purmo VK st°edovÚ 11 600x3000... P=3054 W | 5820
08-9031190400CVM | 054352 | Purmo VK st°edovÚ 11 900x 400... P=570,8 W | 2780
08-9031190500CVM | 054353 | Purmo VK st°edovÚ 11 900x 500... P=713,5 W | 2990
08-9031190600CVM | 054354 | Purmo VK st°edovÚ 11 900x 600... P=856,2 W | 3190
08-9031190700CVM | 054355 | Purmo VK st°edovÚ 11 900x 700... P=998,9 W | 3390
08-9031190800CVM | 054356 | Purmo VK st°edovÚ 11 900x 800... P=1141,6 W | 3590
08-9031190900CVM | 054357 | Purmo VK st°edovÚ 11 900x 900... P=1284,3 W | 3780
08-9031191000CVM | 054358 | Purmo VK st°edovÚ 11 900x1000... P=1427 W | 3990
08-9031191100CVM | 054359 | Purmo VK st°edovÚ 11 900x1100... P=1569,7 W | 4180
08-9031191200CVM | 054360 | Purmo VK st°edovÚ 11 900x1200... P=1712,4 W | 4390
08-9031191400CVM | 054361 | Purmo VK st°edovÚ 11 900x1400... P=1997,8 W | 4780
08-9031191600CVM | 054362 | Purmo VK st°edovÚ 11 900x1600... P=2283,2 W | 5180
08-9031191800CVM | 054363 | Purmo VK st°edovÚ 11 900x1800... P=2568,6 W | 5540
08-9031192000CVM | 054364 | Purmo VK st°edovÚ 11 900x2000... P=2854 W | 5880
08-9032150400CVM | 054426 | Purmo VK st°edovÚ 21S 500x 400... P=462,4 W | 2590
08-9032150500CVM | 054427 | Purmo VK st°edovÚ 21S 500x 500... P=578 W | 2740
08-9032150600CVM | 054428 | Purmo VK st°edovÚ 21S 500x 600... P=693,6 W | 2900
08-9032150700CVM | 054429 | Purmo VK st°edovÚ 21S 500x 700... P=809,2 W | 3050
08-9032150800CVM | 054430 | Purmo VK st°edovÚ 21S 500x 800... P=924,8 W | 3210
08-9032150900CVM | 054431 | Purmo VK st°edovÚ 21S 500x 900... P=1040,4 W | 3360
08-9032151000CVM | 054432 | Purmo VK st°edovÚ 21S 500x1000... P=1156 W | 3530
08-9032151100CVM | 054433 | Purmo VK st°edovÚ 21S 500x1100... P=1271,6 W | 3680
08-9032151200CVM | 054434 | Purmo VK st°edovÚ 21S 500x1200... P=1387,2 W | 3830
08-9032151400CVM | 054435 | Purmo VK st°edovÚ 21S 500x1400... P=1618,4 W | 4140
08-9032151600CVM | 054436 | Purmo VK st°edovÚ 21S 500x1600... P=1849,6 W | 4450
08-9032151800CVM | 054437 | Purmo VK st°edovÚ 21S 500x1800... P=2080,8 W | 4760
08-9032152000CVM | 054438 | Purmo VK st°edovÚ 21S 500x2000... P=2312 W | 5070
08-9032152300CVM | 054439 | Purmo VK st°edovÚ 21S 500x2300... P=2658,8 W | 5570
08-9032152600CVM | 054440 | Purmo VK st°edovÚ 21S 500x2600... P=3005,6 W | 6040
08-9032153000CVM | 054441 | Purmo VK st°edovÚ 21S 500x3000... P=3468 W | 6680
08-9032160400CVM | 054442 | Purmo VK st°edovÚ 21S 600x 400... P=536 W | 2780
08-9032160500CVM | 054443 | Purmo VK st°edovÚ 21S 600x 500... P=670 W | 2970
08-9032160600CVM | 054444 | Purmo VK st°edovÚ 21S 600x 600... P=804 W | 3150
08-9032160700CVM | 054445 | Purmo VK st°edovÚ 21S 600x 700... P=938 W | 3330
08-9032160800CVM | 054446 | Purmo VK st°edovÚ 21S 600x 800... P=1072 W | 3500
08-9032160900CVM | 054447 | Purmo VK st°edovÚ 21S 600x 900... P=1206 W | 3690
08-9032161000CVM | 054448 | Purmo VK st°edovÚ 21S 600x1000... P=1340 W | 3870
08-9032161100CVM | 054449 | Purmo VK st°edovÚ 21S 600x1100... P=1474 W | 4050
08-9032161200CVM | 054450 | Purmo VK st°edovÚ 21S 600x1200... P=1608 W | 4220
08-9032161400CVM | 054451 | Purmo VK st°edovÚ 21S 600x1400... P=1876 W | 4590
08-9032161600CVM | 054452 | Purmo VK st°edovÚ 21S 600x1600... P=2144 W | 4950
08-9032161800CVM | 054453 | Purmo VK st°edovÚ 21S 600x1800... P=2412 W | 5310
08-9032162000CVM | 054454 | Purmo VK st°edovÚ 21S 600x2000... P=2680 W | 5670
08-9032162300CVM | 054455 | Purmo VK st°edovÚ 21S 600x2300... P=3082 W | 6170
08-9032162600CVM | 054456 | Purmo VK st°edovÚ 21S 600x2600... P=3484 W | 6680
08-9032163000CVM | 054457 | Purmo VK st°edovÚ 21S 600x3000... P=4020 W | 7190
08-9032190400CVM | 054458 | Purmo VK st°edovÚ 21S 900x 400... P=744,4 W | 3400
08-9032190500CVM | 054459 | Purmo VK st°edovÚ 21S 900x 500... P=930,5 W | 3670
08-9032190600CVM | 054460 | Purmo VK st°edovÚ 21S 900x 600... P=1116,6 W | 3930
08-9032190700CVM | 054461 | Purmo VK st°edovÚ 21S 900x 700... P=1302,7 W | 4200
08-9032190800CVM | 054462 | Purmo VK st°edovÚ 21S 900x 800... P=1488,8 W | 4470
08-9032190900CVM | 054463 | Purmo VK st°edovÚ 21S 900x 900... P=1674,9 W | 4740
08-9032191000CVM | 054464 | Purmo VK st°edovÚ 21S 900x1000... P=1861 W | 5010
08-9032191100CVM | 054465 | Purmo VK st°edovÚ 21S 900x1100... P=2047,1 W | 5280
08-9032191200CVM | 054466 | Purmo VK st°edovÚ 21S 900x1200... P=2233,2 W | 5550
08-9032191400CVM | 054467 | Purmo VK st°edovÚ 21S 900x1400... P=2605,4 W | 6100
08-9032191600CVM | 054468 | Purmo VK st°edovÚ 21S 900x1600... P=2977,6 W | 6630
08-9032191800CVM | 054469 | Purmo VK st°edovÚ 21S 900x1800... P=3349,8 W | 7160
08-9032192000CVM | 054470 | Purmo VK st°edovÚ 21S 900x2000... P=3722 W | 7700
08-9032230400CVM | 054365 | Purmo VK st°edovÚ 22 300x 400... P=384,4 W | 2480
08-9032230500CVM | 054366 | Purmo VK st°edovÚ 22 300x 500... P=480,5 W | 2620
08-9032230600CVM | 054367 | Purmo VK st°edovÚ 22 300x 600... P=576,6 W | 2800
08-9032230700CVM | 054368 | Purmo VK st°edovÚ 22 300x 700... P=672,7 W | 2960
08-9032230800CVM | 054369 | Purmo VK st°edovÚ 22 300x 800... P=768,8 W | 3130
08-9032230900CVM | 054370 | Purmo VK st°edovÚ 22 300x 900... P=864,9 W | 3290
08-9032231000CVM | 054371 | Purmo VK st°edovÚ 22 300x1000... P=961 W | 3460
08-9032231100CVM | 054372 | Purmo VK st°edovÚ 22 300x1100... P=1057,1 W | 3620
08-9032231200CVM | 054373 | Purmo VK st°edovÚ 22 300x1200... P=1153,2 W | 3780
08-9032231400CVM | 054374 | Purmo VK st°edovÚ 22 300x1400... P=1345,4 W | 4120
08-9032231600CVM | 054375 | Purmo VK st°edovÚ 22 300x1600... P=1537,6 W | 4450
08-9032231800CVM | 054376 | Purmo VK st°edovÚ 22 300x1800... P=1729,8 W | 4780
08-9032232000CVM | 054377 | Purmo VK st°edovÚ 22 300x2000... P=1922 W | 5120
08-9032232300CVM | 054378 | Purmo VK st°edovÚ 22 300x2300... P=2210,3 W | 5610
08-9032232600CVM | 054379 | Purmo VK st°edovÚ 22 300x2600... P=2498,6 W | 6120
08-9032233000CVM | 054380 | Purmo VK st°edovÚ 22 300x3000... P=2883 W | 6770
08-9032250400CVM | 054381 | Purmo VK st°edovÚ 22 500x 400... P=588 W | 2950
08-9032250500CVM | 054382 | Purmo VK st°edovÚ 22 500x 500... P=735 W | 3150
08-9032250600CVM | 054383 | Purmo VK st°edovÚ 22 500x 600... P=882 W | 3350
08-9032250700CVM | 054384 | Purmo VK st°edovÚ 22 500x 700... P=1029 W | 3560
08-9032250800CVM | 054385 | Purmo VK st°edovÚ 22 500x 800... P=1176 W | 3760
08-9032250900CVM | 054386 | Purmo VK st°edovÚ 22 500x 900... P=1323 W | 3980
08-9032251000CVM | 054387 | Purmo VK st°edovÚ 22 500x1000... P=1470 W | 4180
08-9032251100CVM | 054388 | Purmo VK st°edovÚ 22 500x1100... P=1617 W | 4390
08-9032251200CVM | 054389 | Purmo VK st°edovÚ 22 500x1200... P=1764 W | 4590
08-9032251400CVM | 054390 | Purmo VK st°edovÚ 22 500x1400... P=2058 W | 5000
08-9032251600CVM | 054391 | Purmo VK st°edovÚ 22 500x1600... P=2352 W | 5410
08-9032251800CVM | 054392 | Purmo VK st°edovÚ 22 500x1800... P=2646 W | 5830
08-9032252000CVM | 054393 | Purmo VK st°edovÚ 22 500x2000... P=2940 W | 6240
08-9032252300CVM | 054394 | Purmo VK st°edovÚ 22 500x2300... P=3381 W | 6850
08-9032252600CVM | 054395 | Purmo VK st°edovÚ 22 500x2600... P=3822 W | 7470
08-9032253000CVM | 054396 | Purmo VK st°edovÚ 22 500x3000... P=4410 W | 8290
08-9032260400CVM | 054397 | Purmo VK st°edovÚ 22 600x 400... P=683,6 W | 3000
08-9032260500CVM | 054398 | Purmo VK st°edovÚ 22 600x 500... P=854,5 W | 3210
08-9032260600CVM | 054399 | Purmo VK st°edovÚ 22 600x 600... P=1025,4 W | 3430
08-9032260700CVM | 054400 | Purmo VK st°edovÚ 22 600x 700... P=1196,3 W | 3660
08-9032260800CVM | 054401 | Purmo VK st°edovÚ 22 600x 800... P=1367,2 W | 3870
08-9032260900CVM | 054402 | Purmo VK st°edovÚ 22 600x 900... P=1538,1 W | 4090
08-9032261000CVM | 054403 | Purmo VK st°edovÚ 22 600x1000... P=1709 W | 4310
08-9032261100CVM | 054404 | Purmo VK st°edovÚ 22 600x1100... P=1879,9 W | 4530
08-9032261200CVM | 054405 | Purmo VK st°edovÚ 22 600x1200... P=2050,8 W | 4740
08-9032261400CVM | 054406 | Purmo VK st°edovÚ 22 600x1400... P=2392,6 W | 5180
08-9032261600CVM | 054407 | Purmo VK st°edovÚ 22 600x1600... P=2734,4 W | 5610
08-9032261800CVM | 054408 | Purmo VK st°edovÚ 22 600x1800... P=3076,2 W | 6050
08-9032262000CVM | 054409 | Purmo VK st°edovÚ 22 600x2000... P=3418 W | 6490
08-9032262300CVM | 054410 | Purmo VK st°edovÚ 22 600x2300... P=3930,7 W | 7150
08-9032262600CVM | 054411 | Purmo VK st°edovÚ 22 600x2600... P=4443,4 W | 7800
08-9032263000CVM | 054412 | Purmo VK st°edovÚ 22 600x3000... P=5127 W | 8680
08-9032290400CVM | 054413 | Purmo VK st°edovÚ 22 900x 400... P=955,2 W | 3760
08-9032290500CVM | 054414 | Purmo VK st°edovÚ 22 900x 500... P=1194 W | 4100
08-9032290600CVM | 054415 | Purmo VK st°edovÚ 22 900x 600... P=1432,8 W | 4440
08-9032290700CVM | 054416 | Purmo VK st°edovÚ 22 900x 700... P=1671,6 W | 4770
08-9032290800CVM | 054417 | Purmo VK st°edovÚ 22 900x 800... P=1910,4 W | 5110
08-9032290900CVM | 054418 | Purmo VK st°edovÚ 22 900x 900... P=2149,2 W | 5450
08-9032291000CVM | 054419 | Purmo VK st°edovÚ 22 900x1000... P=2388 W | 5780
08-9032291100CVM | 054420 | Purmo VK st°edovÚ 22 900x1100... P=2626,8 W | 6120
08-9032291200CVM | 054421 | Purmo VK st°edovÚ 22 900x1200... P=2865,6 W | 6460
08-9032291400CVM | 054422 | Purmo VK st°edovÚ 22 900x1400... P=3343,2 W | 7130
08-9032291600CVM | 054423 | Purmo VK st°edovÚ 22 900x1600... P=3820,8 W | 7800
08-9032291800CVM | 054424 | Purmo VK st°edovÚ 22 900x1800... P=4298,4 W | 8430
08-9032292000CVM | 054425 | Purmo VK st°edovÚ 22 900x2000... P=4776 W | 9160
08-9033330400CVM | 054471 | Purmo VK st°edovÚ 33 300x 400... P=538,8 W | 3260
08-9033330500CVM | 054472 | Purmo VK st°edovÚ 33 300x 500... P=673,5 W | 3470
08-9033330600CVM | 054473 | Purmo VK st°edovÚ 33 300x 600... P=808,2 W | 3680
08-9033330700CVM | 054474 | Purmo VK st°edovÚ 33 300x 700... P=942,9 W | 3880
08-9033330800CVM | 054475 | Purmo VK st°edovÚ 33 300x 800... P=1077,6 W | 4090
08-9033330900CVM | 054476 | Purmo VK st°edovÚ 33 300x 900... P=1212,3 W | 4290
08-9033331000CVM | 054477 | Purmo VK st°edovÚ 33 300x1000... P=1347 W | 4490
08-9033331100CVM | 054478 | Purmo VK st°edovÚ 33 300x1100... P=1481,7 W | 4710
08-9033331200CVM | 054479 | Purmo VK st°edovÚ 33 300x1200... P=1616,4 W | 4910
08-9033331400CVM | 054480 | Purmo VK st°edovÚ 33 300x1400... P=1885,8 W | 5320
08-9033331600CVM | 054481 | Purmo VK st°edovÚ 33 300x1600... P=2155,2 W | 5730
08-9033331800CVM | 054482 | Purmo VK st°edovÚ 33 300x1800... P=2424,6 W | 6150
08-9033332000CVM | 054483 | Purmo VK st°edovÚ 33 300x2000... P=2694 W | 6560
08-9033332300CVM | 054484 | Purmo VK st°edovÚ 33 300x2300... P=3098,1 W | 7170
08-9033332600CVM | 054485 | Purmo VK st°edovÚ 33 300x2600... P=3502,2 W | 7790
08-9033333000CVM | 054486 | Purmo VK st°edovÚ 33 300x3000... P=4041 W | 8610
08-9033350400CVM | 054487 | Purmo VK st°edovÚ 33 500x 400... P=139,2 W | 4030
08-9033350500CVM | 054488 | Purmo VK st°edovÚ 33 500x 500... P=1017,5 W | 4310
08-9033350600CVM | 054489 | Purmo VK st°edovÚ 33 500x 600... P=1221 W | 4580
08-9033350700CVM | 054490 | Purmo VK st°edovÚ 33 500x 700... P=1424,5 W | 4850
08-9033350800CVM | 054491 | Purmo VK st°edovÚ 33 500x 800... P=1628 W | 5120
08-9033350900CVM | 054492 | Purmo VK st°edovÚ 33 500x 900... P=1831,5 W | 5390
08-9033351000CVM | 054493 | Purmo VK st°edovÚ 33 500x1000... P=2035 W | 5650
08-9033351100CVM | 054494 | Purmo VK st°edovÚ 33 500x1100... P=2238,5 W | 5910
08-9033351200CVM | 054495 | Purmo VK st°edovÚ 33 500x1200... P=2442 W | 6190
08-9033351400CVM | 054496 | Purmo VK st°edovÚ 33 500x1400... P=2849 W | 6730
08-9033351600CVM | 054497 | Purmo VK st°edovÚ 33 500x1600... P=3256 W | 7280
08-9033351800CVM | 054498 | Purmo VK st°edovÚ 33 500x1800... P=3663 W | 7820
08-9033352000CVM | 054499 | Purmo VK st°edovÚ 33 500x2000... P=4070 W | 8350
08-9033352300CVM | 054500 | Purmo VK st°edovÚ 33 500x2300... P=4680,5 W | 9130
08-9033352600CVM | 054501 | Purmo VK st°edovÚ 33 500x2600... P=5291 W | 9920
08-9033353000CVM | 054502 | Purmo VK st°edovÚ 33 500x3000... P=6105 W | 10720
08-9033360400CVM | 054503 | Purmo VK st°edovÚ 33 600x 400... P=942,4 W | 4190
08-9033360500CVM | 054504 | Purmo VK st°edovÚ 33 600x 500... P=1178 W | 4490
08-9033360600CVM | 054505 | Purmo VK st°edovÚ 33 600x 600... P=1413,6 W | 4810
08-9033360700CVM | 054506 | Purmo VK st°edovÚ 33 600x 700... P=1649,2 W | 5120
08-9033360800CVM | 054507 | Purmo VK st°edovÚ 33 600x 800... P=1884,8 W | 5430
08-9033360900CVM | 054508 | Purmo VK st°edovÚ 33 600x 900... P=2120,4 W | 5730
08-9033361000CVM | 054509 | Purmo VK st°edovÚ 33 600x1000... P=2356 W | 6040
08-9033361100CVM | 054510 | Purmo VK st°edovÚ 33 600x1100... P=2591,6 W | 6350
08-9033361200CVM | 054511 | Purmo VK st°edovÚ 33 600x1200... P=2827,2 W | 6650
08-9033361400CVM | 054512 | Purmo VK st°edovÚ 33 600x1400... P=3298,4 W | 7280
08-9033361600CVM | 054513 | Purmo VK st°edovÚ 33 600x1600... P=3769,6 W | 7890
08-9033361800CVM | 054514 | Purmo VK st°edovÚ 33 600x1800... P=4240,8 W | 8510
08-9033362000CVM | 054515 | Purmo VK st°edovÚ 33 600x2000... P=4712 W | 9130
08-9033362300CVM | 054516 | Purmo VK st°edovÚ 33 600x2300... P=5418,8 W | 10050
08-9033362600CVM | 054517 | Purmo VK st°edovÚ 33 600x2600... P=6125,6 W | 11010
08-9033363000CVM | 054518 | Purmo VK st°edovÚ 33 600x3000... P=7068 W | 11960
08-9033390400CVM | 054519 | Purmo VK st°edovÚ 33 900x 400... P=1304 W | 5320
08-9033390500CVM | 054520 | Purmo VK st°edovÚ 33 900x 500... P=1630 W | 5780
08-9033390600CVM | 054521 | Purmo VK st°edovÚ 33 900x 600... P=1956 W | 6250
08-9033390700CVM | 054522 | Purmo VK st°edovÚ 33 900x 700... P=2282 W | 6680
08-9033390800CVM | 054523 | Purmo VK st°edovÚ 33 900x 800... P=2608 W | 7170
08-9033390900CVM | 054524 | Purmo VK st°edovÚ 33 900x 900... P=2934 W | 7410
08-9033391000CVM | 054525 | Purmo VK st°edovÚ 33 900x1000... P=3260 W | 7630
08-9033391100CVM | 054526 | Purmo VK st°edovÚ 33 900x1100... P=3586 W | 8330
08-9033391200CVM | 054527 | Purmo VK st°edovÚ 33 900x1200... P=3912 W | 9020
08-9033391400CVM | 054528 | Purmo VK st°edovÚ 33 900x1400... P=4564 W | 9940
08-9033391600CVM | 054529 | Purmo VK st°edovÚ 33 900x1600... P=5216 W | 10980
08-9033391800CVM | 054530 | Purmo VK st°edovÚ 33 900x1800... P=5868 W | 12070
08-9033392000CVM | 054531 | Purmo VK st°edovÚ 33 900x2000... P=6520 W | 13140
08-9041030400H | 053025 | PURMO Hygiene 10 300x 400... P=139,2 W | 580
08-9041030500H | 053026 | PURMO Hygiene 10 300x 500... P=174 W | 660
08-9041030600H | 053027 | PURMO Hygiene 10 300x 600... P=208,8 W | 730
08-9041030700H | 053028 | PURMO Hygiene 10 300x 700... P=243,6 W | 800
08-9041030800H | 053029 | PURMO Hygiene 10 300x 800... P=278,4 W | 870
08-9041030900H | 053030 | PURMO Hygiene 10 300x 900... P=313,2 W | 950
08-9041031000H | 053031 | PURMO Hygiene 10 300x1000... P=348 W | 1010
08-9041031100H | 053032 | PURMO Hygiene 10 300x1100... P=382,8 W | 1090
08-9041031200H | 053033 | PURMO Hygiene 10 300x1200... P=417,6 W | 1150
08-9041031400H | 053034 | PURMO Hygiene 10 300x1400... P=487,2 W | 1300
08-9041031600H | 053035 | PURMO Hygiene 10 300x1600... P=556,8 W | 1440
08-9041031800H | 053036 | PURMO Hygiene 10 300x1800... P=626,4 W | 1580
08-9041032000H | 053037 | PURMO Hygiene 10 300x2000... P=696 W | 1720
08-9041032300H | 053038 | PURMO Hygiene 10 300x2300... P=800,4 W | 1940
08-9041032600H | 053039 | PURMO Hygiene 10 300x2600... P=904,8 W | 2150
08-9041033000H | 053040 | PURMO Hygiene 10 300x3000... P=1044 W | 2410
08-9041040400H | 053041 | PURMO Hygiene 10 450x 400... P=199,2 W | 620
08-9041040500H | 053042 | PURMO Hygiene 10 450x 500... P=249 W | 690
08-9041040600H | 053043 | PURMO Hygiene 10 450x 600... P=298,8 W | 760
08-9041040700H | 053044 | PURMO Hygiene 10 450x 700... P=348,6 W | 840
08-9041040800H | 053045 | PURMO Hygiene 10 450x 800... P=398,4 W | 910
08-9041040900H | 053046 | PURMO Hygiene 10 450x 900... P=448,2 W | 990
08-9041041000H | 053047 | PURMO Hygiene 10 450x1000... P=498 W | 1060
08-9041041100H | 053048 | PURMO Hygiene 10 450x1100... P=547,8 W | 1140
08-9041041200H | 053049 | PURMO Hygiene 10 450x1200... P=597,6 W | 1210
08-9041041400H | 053050 | PURMO Hygiene 10 450x1400... P=697,2 W | 1370
08-9041041600H | 053051 | PURMO Hygiene 10 450x1600... P=796,8 W | 1520
08-9041041800H | 053052 | PURMO Hygiene 10 450x1800... P=896,4 W | 1670
08-9041042000H | 053053 | PURMO Hygiene 10 450x2000... P=996 W | 1820
08-9041042300H | 053054 | PURMO Hygiene 10 450x2300... P=1145,4 W | 2040
08-9041042600H | 053055 | PURMO Hygiene 10 450x2600... P=1294,8 W | 2270
08-9041043000H | 053056 | PURMO Hygiene 10 450x3000... P=1494 W | 2570
08-9041050400H | 053057 | PURMO Hygiene 10 500x 400... P=218,4 W | 690
08-9041050500H | 053058 | PURMO Hygiene 10 500x 500... P=273 W | 760
08-9041050600H | 053059 | PURMO Hygiene 10 500x 600... P=327,6 W | 840
08-9041050700H | 053060 | PURMO Hygiene 10 500x 700... P=382,2 W | 950
08-9041050800H | 053061 | PURMO Hygiene 10 500x 800... P=436,8 W | 1000
08-9041050900H | 053062 | PURMO Hygiene 10 500x 900... P=491,4 W | 1120
08-9041051000H | 053063 | PURMO Hygiene 10 500x1000... P=546 W | 1160
08-9041051100H | 053064 | PURMO Hygiene 10 500x1100... P=600,6 W | 1280
08-9041051200H | 053065 | PURMO Hygiene 10 500x1200... P=655,2 W | 1310
08-9041051400H | 053066 | PURMO Hygiene 10 500x1400... P=764,4 W | 1470
08-9041051600H | 053067 | PURMO Hygiene 10 500x1600... P=873,6 W | 1630
08-9041051800H | 053068 | PURMO Hygiene 10 500x1800... P=982,8 W | 1780
08-9041052000H | 053069 | PURMO Hygiene 10 500x2000... P=1092 W | 1950
08-9041052300H | 053070 | PURMO Hygiene 10 500x2300... P=1255,8 W | 2190
08-9041052600H | 053071 | PURMO Hygiene 10 500x2600... P=1419,6 W | 2430
08-9041053000H | 053072 | PURMO Hygiene 10 500x3000... P=1638 W | 2750
08-9041060400H | 053073 | PURMO Hygiene 10 600x 400... P=255,6 W | 760
08-9041060500H | 053074 | PURMO Hygiene 10 600x 500... P=319,5 W | 850
08-9041060600H | 053075 | PURMO Hygiene 10 600x 600... P=383,4 W | 940
08-9041060700H | 053076 | PURMO Hygiene 10 600x 700... P=447,3 W | 1040
08-9041060800H | 053077 | PURMO Hygiene 10 600x 800... P=511,2 W | 1100
08-9041060900H | 053078 | PURMO Hygiene 10 600x 900... P=575,1 W | 1210
08-9041061000H | 053079 | PURMO Hygiene 10 600x1000... P=639 W | 1270
08-9041061100H | 053080 | PURMO Hygiene 10 600x1100... P=702,9 W | 1390
08-9041061200H | 053081 | PURMO Hygiene 10 600x1200... P=766,8 W | 1430
08-9041061400H | 053082 | PURMO Hygiene 10 600x1400... P=894,6 W | 1600
08-9041061600H | 053083 | PURMO Hygiene 10 600x1600... P=1022,4 W | 1770
08-9041061800H | 053084 | PURMO Hygiene 10 600x1800... P=1150,2 W | 1940
08-9041062000H | 053085 | PURMO Hygiene 10 600x2000... P=1278 W | 2110
08-9041062300H | 053086 | PURMO Hygiene 10 600x2300... P=1469,7 W | 2340
08-9041062600H | 053087 | PURMO Hygiene 10 600x2600... P=1661,4 W | 2610
08-9041063000H | 053088 | PURMO Hygiene 10 600x3000... P=1917 W | 2960
08-9041090400H | 053089 | PURMO Hygiene 10 900x 400... P=361,2 W | 1000
08-9041090500H | 053090 | PURMO Hygiene 10 900x 500... P=451,5 W | 1130
08-9041090600H | 053091 | PURMO Hygiene 10 900x 600... P=541,8 W | 1260
08-9041090700H | 053092 | PURMO Hygiene 10 900x 700... P=632,1 W | 1430
08-9041090800H | 053093 | PURMO Hygiene 10 900x 800... P=722,4 W | 1520
08-9041090900H | 053094 | PURMO Hygiene 10 900x 900... P=812,7 W | 1700
08-9041091000H | 053095 | PURMO Hygiene 10 900x1000... P=903 W | 1770
08-9041091100H | 053096 | PURMO Hygiene 10 900x1100... P=993,3 W | 1970
08-9041091200H | 053097 | PURMO Hygiene 10 900x1200... P=1083,6 W | 2040
08-9041091400H | 053098 | PURMO Hygiene 10 900x1400... P=1264,2 W | 2300
08-9041091600H | 053099 | PURMO Hygiene 10 900x1600... P=1444,8 W | 2560
08-9041091800H | 053100 | PURMO Hygiene 10 900x1800... P=1625,4 W | 2820
08-9041092000H | 053101 | PURMO Hygiene 10 900x2000... P=1806 W | 3070
08-9041092300H | 053102 | PURMO Hygiene 10 900x2300... P=2076,9 W | 3470
08-9041092600H | 053103 | PURMO Hygiene 10 900x2600... P=2347,8 W | 3870
08-9041093000H | 053104 | PURMO Hygiene 10 900x3000... P=2709 W | 4400
08-9042030400H | 053105 | PURMO Hygiene 20 300x 400... P=0 W | 1000
08-9042030500H | 053106 | PURMO Hygiene 20 300x 500... P=315 W | 1150
08-9042030600H | 053107 | PURMO Hygiene 20 300x 600... P=378 W | 1300
08-9042030700H | 053108 | PURMO Hygiene 20 300x 700... P=441 W | 1390
08-9042030800H | 053109 | PURMO Hygiene 20 300x 800... P=504 W | 1570
08-9042030900H | 053110 | PURMO Hygiene 20 300x 900... P=567 W | 1690
08-9042031000H | 053111 | PURMO Hygiene 20 300x1000... P=630 W | 1840
08-9042031100H | 053112 | PURMO Hygiene 20 300x1100... P=693 W | 2000
08-9042031200H | 053113 | PURMO Hygiene 20 300x1200... P=756 W | 2110
08-9042031400H | 053114 | PURMO Hygiene 20 300x1400... P=882 W | 2270
08-9042031600H | 053115 | PURMO Hygiene 20 300x1600... P=1008 W | 2450
08-9042031800H | 053116 | PURMO Hygiene 20 300x1800... P=1134 W | 2690
08-9042032000H | 053117 | PURMO Hygiene 20 300x2000... P=1260 W | 2840
08-9042032300H | 053118 | PURMO Hygiene 20 300x2300... P=1449 W | 3180
08-9042032600H | 053119 | PURMO Hygiene 20 300x2600... P=1638 W | 3570
08-9042033000H | 053120 | PURMO Hygiene 20 300x3000... P=1890 W | 3990
08-9042040400H | 053121 | PURMO Hygiene 20 450x 400... P=345,2 W | 1140
08-9042040500H | 053122 | PURMO Hygiene 20 450x 500... P=431,5 W | 1230
08-9042040600H | 053123 | PURMO Hygiene 20 450x 600... P=517,8 W | 1420
08-9042040700H | 053124 | PURMO Hygiene 20 450x 700... P=604,1 W | 1490
08-9042040800H | 053125 | PURMO Hygiene 20 450x 800... P=690,4 W | 1730
08-9042040900H | 053126 | PURMO Hygiene 20 450x 900... P=776,7 W | 1880
08-9042041000H | 053127 | PURMO Hygiene 20 450x1000... P=863 W | 2000
08-9042041100H | 053128 | PURMO Hygiene 20 450x1100... P=949,3 W | 2110
08-9042041200H | 053129 | PURMO Hygiene 20 450x1200... P=1035,6 W | 2270
08-9042041400H | 053130 | PURMO Hygiene 20 450x1400... P=1208,2 W | 2490
08-9042041600H | 053131 | PURMO Hygiene 20 450x1600... P=1380,8 W | 2760
08-9042041800H | 053132 | PURMO Hygiene 20 450x1800... P=1553,4 W | 2990
08-9042042000H | 053133 | PURMO Hygiene 20 450x2000... P=1726 W | 3260
08-9042042300H | 053134 | PURMO Hygiene 20 450x2300... P=1984,9 W | 3640
08-9042042600H | 053135 | PURMO Hygiene 20 450x2600... P=2243,8 W | 4060
08-9042043000H | 053136 | PURMO Hygiene 20 450x3000... P=2589 W | 4570
08-9042050400H | 053137 | PURMO Hygiene 20 500x 400... P=375,2 W | 1290
08-9042050500H | 053138 | PURMO Hygiene 20 500x 500... P=469 W | 1420
08-9042050600H | 053139 | PURMO Hygiene 20 500x 600... P=562,8 W | 1550
08-9042050700H | 053140 | PURMO Hygiene 20 500x 700... P=656,6 W | 1690
08-9042050800H | 053141 | PURMO Hygiene 20 500x 800... P=750,4 W | 1820
08-9042050900H | 053142 | PURMO Hygiene 20 500x 900... P=844,2 W | 1950
08-9042051000H | 053143 | PURMO Hygiene 20 500x1000... P=938 W | 2070
08-9042051100H | 053144 | PURMO Hygiene 20 500x1100... P=1031,8 W | 2200
08-9042051200H | 053145 | PURMO Hygiene 20 500x1200... P=1125,6 W | 2340
08-9042051400H | 053146 | PURMO Hygiene 20 500x1400... P=1313,2 W | 2600
08-9042051600H | 053147 | PURMO Hygiene 20 500x1600... P=1500,8 W | 2860
08-9042051800H | 053148 | PURMO Hygiene 20 500x1800... P=1688,4 W | 3130
08-9042052000H | 053149 | PURMO Hygiene 20 500x2000... P=1876 W | 3390
08-9042052300H | 053150 | PURMO Hygiene 20 500x2300... P=2157,4 W | 3780
08-9042052600H | 053151 | PURMO Hygiene 20 500x2600... P=2438,8 W | 4180
08-9042053000H | 053152 | PURMO Hygiene 20 500x3000... P=2814 W | 4710
08-9042060400H | 053153 | PURMO Hygiene 20 600x 400... P=434 W | 1450
08-9042060500H | 053154 | PURMO Hygiene 20 600x 500... P=542,5 W | 1600
08-9042060600H | 053155 | PURMO Hygiene 20 600x 600... P=651 W | 1750
08-9042060700H | 053156 | PURMO Hygiene 20 600x 700... P=759,5 W | 1900
08-9042060800H | 053157 | PURMO Hygiene 20 600x 800... P=868 W | 2050
08-9042060900H | 053158 | PURMO Hygiene 20 600x 900... P=976,5 W | 2210
08-9042061000H | 053159 | PURMO Hygiene 20 600x1000... P=1085 W | 2370
08-9042061100H | 053160 | PURMO Hygiene 20 600x1100... P=1193,5 W | 2520
08-9042061200H | 053161 | PURMO Hygiene 20 600x1200... P=1302 W | 2670
08-9042061400H | 053162 | PURMO Hygiene 20 600x1400... P=1519 W | 2980
08-9042061600H | 053163 | PURMO Hygiene 20 600x1600... P=1736 W | 3280
08-9042061800H | 053164 | PURMO Hygiene 20 600x1800... P=1953 W | 3590
08-9042062000H | 053165 | PURMO Hygiene 20 600x2000... P=2170 W | 3890
08-9042062300H | 053166 | PURMO Hygiene 20 600x2300... P=2495,5 W | 4310
08-9042062600H | 053167 | PURMO Hygiene 20 600x2600... P=2821 W | 4750
08-9042063000H | 053168 | PURMO Hygiene 20 600x3000... P=3255 W | 5600
08-9042090400H | 053169 | PURMO Hygiene 20 900x 400... P=606,4 W | 1950
08-9042090500H | 053170 | PURMO Hygiene 20 900x 500... P=758 W | 2170
08-9042090600H | 053171 | PURMO Hygiene 20 900x 600... P=909,6 W | 2400
08-9042090700H | 053172 | PURMO Hygiene 20 900x 700... P=1061,2 W | 2610
08-9042090800H | 053173 | PURMO Hygiene 20 900x 800... P=1212,8 W | 2840
08-9042090900H | 053174 | PURMO Hygiene 20 900x 900... P=1364,4 W | 3060
08-9042091000H | 053175 | PURMO Hygiene 20 900x1000... P=1516 W | 3290
08-9042091100H | 053176 | PURMO Hygiene 20 900x1100... P=1667,6 W | 3500
08-9042091200H | 053177 | PURMO Hygiene 20 900x1200... P=1819,2 W | 3730
08-9042091400H | 053178 | PURMO Hygiene 20 900x1400... P=2122,4 W | 4180
08-9042091600H | 053179 | PURMO Hygiene 20 900x1600... P=2425,6 W | 4620
08-9042091800H | 053180 | PURMO Hygiene 20 900x1800... P=2728,8 W | 5040
08-9042092000H | 053181 | PURMO Hygiene 20 900x2000... P=3032 W | 5480
08-9042092300H | 053182 | PURMO Hygiene 20 900x2300... P=3486,8 W | 6140
08-9042092600H | 053183 | PURMO Hygiene 20 900x2600... P=3941,6 W | 6790
08-9042093000H | 053184 | PURMO Hygiene 20 900x3000... P=4548 W | 7680
08-9043030400H | 053185 | PURMO Hygiene 30 300x 400... P=349,6 W | 1480
08-9043030500H | 053186 | PURMO Hygiene 30 300x 500... P=437 W | 1670
08-9043030600H | 053187 | PURMO Hygiene 30 300x 600... P=524,4 W | 1870
08-9043030700H | 053188 | PURMO Hygiene 30 300x 700... P=611,8 W | 1880
08-9043030800H | 053189 | PURMO Hygiene 30 300x 800... P=699,2 W | 2090
08-9043030900H | 053190 | PURMO Hygiene 30 300x 900... P=786,6 W | 2180
08-9043031000H | 053191 | PURMO Hygiene 30 300x1000... P=874 W | 2330
08-9043031100H | 053192 | PURMO Hygiene 30 300x1100... P=961,4 W | 2500
08-9043031200H | 053193 | PURMO Hygiene 30 300x1200... P=1048,8 W | 2630
08-9043031400H | 053194 | PURMO Hygiene 30 300x1400... P=1223,6 W | 2900
08-9043031600H | 053195 | PURMO Hygiene 30 300x1600... P=1398,4 W | 3160
08-9043031800H | 053196 | PURMO Hygiene 30 300x1800... P=1573,2 W | 3520
08-9043032000H | 053197 | PURMO Hygiene 30 300x2000... P=1748 W | 3750
08-9043032300H | 053198 | PURMO Hygiene 30 300x2300... P=2010,2 W | 4210
08-9043032600H | 053199 | PURMO Hygiene 30 300x2600... P=2272,4 W | 4730
08-9043033000H | 053200 | PURMO Hygiene 30 300x3000... P=2622 W | 5360
08-9043040400H | 053201 | PURMO Hygiene 30 450x 400... P=482 W | 1640
08-9043040500H | 053202 | PURMO Hygiene 30 450x 500... P=602,5 W | 1730
08-9043040600H | 053203 | PURMO Hygiene 30 450x 600... P=723 W | 1910
08-9043040700H | 053204 | PURMO Hygiene 30 450x 700... P=843,5 W | 2010
08-9043040800H | 053205 | PURMO Hygiene 30 450x 800... P=964 W | 2230
08-9043040900H | 053206 | PURMO Hygiene 30 450x 900... P=1084,5 W | 2450
08-9043041000H | 053207 | PURMO Hygiene 30 450x1000... P=1205 W | 2580
08-9043041100H | 053208 | PURMO Hygiene 30 450x1100... P=1325,5 W | 2780
08-9043041200H | 053209 | PURMO Hygiene 30 450x1200... P=1446 W | 2950
08-9043041400H | 053210 | PURMO Hygiene 30 450x1400... P=1687 W | 3300
08-9043041600H | 053211 | PURMO Hygiene 30 450x1600... P=1928 W | 3680
08-9043041800H | 053212 | PURMO Hygiene 30 450x1800... P=2169 W | 3990
08-9043042000H | 053213 | PURMO Hygiene 30 450x2000... P=2410 W | 4400
08-9043042300H | 053214 | PURMO Hygiene 30 450x2300... P=2771,5 W | 4910
08-9043042600H | 053215 | PURMO Hygiene 30 450x2600... P=3133 W | 5540
08-9043043000H | 053216 | PURMO Hygiene 30 450x3000... P=3615 W | 6220
08-9043050400H | 053217 | PURMO Hygiene 30 500x 400... P=523,6 W | 1840
08-9043050500H | 053218 | PURMO Hygiene 30 500x 500... P=654,5 W | 1960
08-9043050600H | 053219 | PURMO Hygiene 30 500x 600... P=785,4 W | 2170
08-9043050700H | 053220 | PURMO Hygiene 30 500x 700... P=916,3 W | 2330
08-9043050800H | 053221 | PURMO Hygiene 30 500x 800... P=1047,2 W | 2450
08-9043050900H | 053222 | PURMO Hygiene 30 500x 900... P=1178,1 W | 2670
08-9043051000H | 053223 | PURMO Hygiene 30 500x1000... P=1309 W | 2770
08-9043051100H | 053224 | PURMO Hygiene 30 500x1100... P=1439,9 W | 2980
08-9043051200H | 053225 | PURMO Hygiene 30 500x1200... P=1570,8 W | 3110
08-9043051400H | 053226 | PURMO Hygiene 30 500x1400... P=1832,6 W | 3460
08-9043051600H | 053227 | PURMO Hygiene 30 500x1600... P=2094,4 W | 3840
08-9043051800H | 053228 | PURMO Hygiene 30 500x1800... P=2356,2 W | 4220
08-9043052000H | 053229 | PURMO Hygiene 30 500x2000... P=2618 W | 4610
08-9043052300H | 053230 | PURMO Hygiene 30 500x2300... P=3010,7 W | 5120
08-9043052600H | 053231 | PURMO Hygiene 30 500x2600... P=3403,4 W | 6110
08-9043053000H | 053232 | PURMO Hygiene 30 500x3000... P=3927 W | 6400
08-9043060400H | 053233 | PURMO Hygiene 30 600x 400... P=604 W | 2100
08-9043060500H | 053234 | PURMO Hygiene 30 600x 500... P=755 W | 2350
08-9043060600H | 053235 | PURMO Hygiene 30 600x 600... P=906 W | 2610
08-9043060700H | 053236 | PURMO Hygiene 30 600x 700... P=1057 W | 2770
08-9043060800H | 053237 | PURMO Hygiene 30 600x 800... P=1208 W | 2980
08-9043060900H | 053238 | PURMO Hygiene 30 600x 900... P=1359 W | 3140
08-9043061000H | 053239 | PURMO Hygiene 30 600x1000... P=1510 W | 3210
08-9043061100H | 053240 | PURMO Hygiene 30 600x1100... P=1661 W | 3350
08-9043061200H | 053241 | PURMO Hygiene 30 600x1200... P=1812 W | 3550
08-9043061400H | 053242 | PURMO Hygiene 30 600x1400... P=2114 W | 3980
08-9043061600H | 053243 | PURMO Hygiene 30 600x1600... P=2416 W | 4410
08-9043061800H | 053244 | PURMO Hygiene 30 600x1800... P=2718 W | 4840
08-9043062000H | 053245 | PURMO Hygiene 30 600x2000... P=3020 W | 5280
08-9043062300H | 053246 | PURMO Hygiene 30 600x2300... P=3473 W | 5890
08-9043062600H | 053247 | PURMO Hygiene 30 600x2600... P=3926 W | 6540
08-9043063000H | 053248 | PURMO Hygiene 30 600x3000... P=4530 W | 7780
08-9043090400H | 053249 | PURMO Hygiene 30 900x 400... P=139,2 W | 2750
08-9043090500H | 053250 | PURMO Hygiene 30 900x 500... P=1034,5 W | 2970
08-9043090600H | 053251 | PURMO Hygiene 30 900x 600... P=1241,4 W | 3140
08-9043090700H | 053252 | PURMO Hygiene 30 900x 700... P=1448,3 W | 3460
08-9043090800H | 053253 | PURMO Hygiene 30 900x 800... P=1655,2 W | 3780
08-9043090900H | 053254 | PURMO Hygiene 30 900x 900... P=1862,1 W | 4110
08-9043091000H | 053255 | PURMO Hygiene 30 900x1000... P=2069 W | 4430
08-9043091100H | 053256 | PURMO Hygiene 30 900x1100... P=2275,9 W | 4750
08-9043091200H | 053257 | PURMO Hygiene 30 900x1200... P=2482,8 W | 5070
08-9043091400H | 053258 | PURMO Hygiene 30 900x1400... P=2896,6 W | 5630
08-9043091600H | 053259 | PURMO Hygiene 30 900x1600... P=3310,4 W | 6330
08-9043091800H | 053260 | PURMO Hygiene 30 900x1800... P=3724,2 W | 7000
08-9043092000H | 053261 | PURMO Hygiene 30 900x2000... P=4138 W | 7620
08-9043092300H | 053262 | PURMO Hygiene 30 900x2300... P=4758,7 W | 8570
08-9043092600H | 053263 | PURMO Hygiene 30 900x2600... P=5379,4 W | 9550
08-9043093000H | 053264 | PURMO Hygiene 30 900x3000... P=6207 W | 10830
08-9051030400HV | 053265 | PURMO Hygiene VK 10 300x 400... P=139,2 W | 1400
08-9051030500HV | 053266 | PURMO Hygiene VK 10 300x 500... P=174 W | 1460
08-9051030600HV | 053267 | PURMO Hygiene VK 10 300x 600... P=208,8 W | 1540
08-9051030700HV | 053268 | PURMO Hygiene VK 10 300x 700... P=243,6 W | 1600
08-9051030800HV | 053269 | PURMO Hygiene VK 10 300x 800... P=278,4 W | 1680
08-9051030900HV | 053270 | PURMO Hygiene VK 10 300x 900... P=313,2 W | 1740
08-9051031000HV | 053271 | PURMO Hygiene VK 10 300x1000... P=348 W | 1820
08-9051031100HV | 053272 | PURMO Hygiene VK 10 300x1100... P=382,8 W | 1880
08-9051031200HV | 053273 | PURMO Hygiene VK 10 300x1200... P=417,6 W | 1950
08-9051031400HV | 053274 | PURMO Hygiene VK 10 300x1400... P=487,2 W | 2090
08-9051031600HV | 053275 | PURMO Hygiene VK 10 300x1600... P=556,8 W | 2230
08-9051031800HV | 053276 | PURMO Hygiene VK 10 300x1800... P=626,4 W | 2370
08-9051032000HV | 053277 | PURMO Hygiene VK 10 300x2000... P=696 W | 2500
08-9051032300HV | 053278 | PURMO Hygiene VK 10 300x2300... P=800,4 W | 2710
08-9051032600HV | 053279 | PURMO Hygiene VK 10 300x2600... P=904,8 W | 2910
08-9051033000HV | 053280 | PURMO Hygiene VK 10 300x3000... P=1044 W | 3190
08-9051040400HV | 053281 | PURMO Hygiene VK 10 450x 400... P=199,2 W | 1570
08-9051040500HV | 053282 | PURMO Hygiene VK 10 450x 500... P=249 W | 1640
08-9051040600HV | 053283 | PURMO Hygiene VK 10 450x 600... P=298,8 W | 1710
08-9051040700HV | 053284 | PURMO Hygiene VK 10 450x 700... P=348,6 W | 1780
08-9051040800HV | 053285 | PURMO Hygiene VK 10 450x 800... P=398,4 W | 1860
08-9051040900HV | 053286 | PURMO Hygiene VK 10 450x 900... P=448,2 W | 1920
08-9051041000HV | 053287 | PURMO Hygiene VK 10 450x1000... P=498 W | 2000
08-9051041100HV | 053288 | PURMO Hygiene VK 10 450x1100... P=547,8 W | 2060
08-9051041200HV | 053289 | PURMO Hygiene VK 10 450x1200... P=597,6 W | 2140
08-9051041400HV | 053290 | PURMO Hygiene VK 10 450x1400... P=697,2 W | 2280
08-9051041600HV | 053291 | PURMO Hygiene VK 10 450x1600... P=796,8 W | 2430
08-9051041800HV | 053292 | PURMO Hygiene VK 10 450x1800... P=896,4 W | 2570
08-9051042000HV | 053293 | PURMO Hygiene VK 10 450x2000... P=996 W | 2710
08-9051042300HV | 053294 | PURMO Hygiene VK 10 450x2300... P=1145,4 W | 2920
08-9051042600HV | 053295 | PURMO Hygiene VK 10 450x2600... P=1294,8 W | 3140
08-9051043000HV | 053296 | PURMO Hygiene VK 10 450x3000... P=1494 W | 3430
08-9051050400HV | 053297 | PURMO Hygiene VK 10 500x 400... P=218,4 W | 1700
08-9051050500HV | 053298 | PURMO Hygiene VK 10 500x 500... P=273 W | 1770
08-9051050600HV | 053299 | PURMO Hygiene VK 10 500x 600... P=327,6 W | 1860
08-9051050700HV | 053300 | PURMO Hygiene VK 10 500x 700... P=382,2 W | 1940
08-9051050800HV | 053301 | PURMO Hygiene VK 10 500x 800... P=436,8 W | 2010
08-9051050900HV | 053302 | PURMO Hygiene VK 10 500x 900... P=491,4 W | 2090
08-9051051000HV | 053303 | PURMO Hygiene VK 10 500x1000... P=546 W | 2160
08-9051051100HV | 053304 | PURMO Hygiene VK 10 500x1100... P=600,6 W | 2240
08-9051051200HV | 053305 | PURMO Hygiene VK 10 500x1200... P=655,2 W | 2320
08-9051051400HV | 053306 | PURMO Hygiene VK 10 500x1400... P=764,4 W | 2470
08-9051051600HV | 053307 | PURMO Hygiene VK 10 500x1600... P=873,6 W | 2620
08-9051051800HV | 053308 | PURMO Hygiene VK 10 500x1800... P=982,8 W | 2770
08-9051052000HV | 053309 | PURMO Hygiene VK 10 500x2000... P=1092 W | 2930
08-9051052300HV | 053310 | PURMO Hygiene VK 10 500x2300... P=1255,8 W | 3160
08-9051052600HV | 053311 | PURMO Hygiene VK 10 500x2600... P=1419,6 W | 3360
08-9051053000HV | 053312 | PURMO Hygiene VK 10 500x3000... P=1638 W | 3590
08-9051060400HV | 053313 | PURMO Hygiene VK 10 600x 400... P=255,6 W | 1840
08-9051060500HV | 053314 | PURMO Hygiene VK 10 600x 500... P=319,5 W | 1920
08-9051060600HV | 053315 | PURMO Hygiene VK 10 600x 600... P=383,4 W | 2000
08-9051060700HV | 053316 | PURMO Hygiene VK 10 600x 700... P=447,3 W | 2150
08-9051060800HV | 053317 | PURMO Hygiene VK 10 600x 800... P=511,2 W | 2160
08-9051060900HV | 053318 | PURMO Hygiene VK 10 600x 900... P=575,1 W | 2310
08-9051061000HV | 053319 | PURMO Hygiene VK 10 600x1000... P=639 W | 2320
08-9051061100HV | 053320 | PURMO Hygiene VK 10 600x1100... P=702,9 W | 2480
08-9051061200HV | 053321 | PURMO Hygiene VK 10 600x1200... P=766,8 W | 2480
08-9051061400HV | 053322 | PURMO Hygiene VK 10 600x1400... P=894,6 W | 2660
08-9051061600HV | 053323 | PURMO Hygiene VK 10 600x1600... P=1022,4 W | 2820
08-9051061800HV | 053324 | PURMO Hygiene VK 10 600x1800... P=1150,2 W | 2980
08-9051062000HV | 053325 | PURMO Hygiene VK 10 600x2000... P=1278 W | 3140
08-9051062300HV | 053326 | PURMO Hygiene VK 10 600x2300... P=1469,7 W | 3400
08-9051062600HV | 053327 | PURMO Hygiene VK 10 600x2600... P=1661,4 W | 3690
08-9051063000HV | 053328 | PURMO Hygiene VK 10 600x3000... P=1917 W | 4060
08-9051090400HV | 053329 | PURMO Hygiene VK 10 900x 400... P=361,2 W | 2180
08-9051090500HV | 053330 | PURMO Hygiene VK 10 900x 500... P=451,5 W | 2310
08-9051090600HV | 053331 | PURMO Hygiene VK 10 900x 600... P=541,8 W | 2440
08-9051090700HV | 053332 | PURMO Hygiene VK 10 900x 700... P=632,1 W | 2640
08-9051090800HV | 053333 | PURMO Hygiene VK 10 900x 800... P=722,4 W | 2690
08-9051090900HV | 053334 | PURMO Hygiene VK 10 900x 900... P=812,7 W | 2900
08-9051091000HV | 053335 | PURMO Hygiene VK 10 900x1000... P=903 W | 2950
08-9051091100HV | 053336 | PURMO Hygiene VK 10 900x1100... P=993,3 W | 3160
08-9051091200HV | 053337 | PURMO Hygiene VK 10 900x1200... P=1083,6 W | 3190
08-9051091400HV | 053338 | PURMO Hygiene VK 10 900x1400... P=1264,2 W | 3450
08-9051091600HV | 053339 | PURMO Hygiene VK 10 900x1600... P=1444,8 W | 3710
08-9051091800HV | 053340 | PURMO Hygiene VK 10 900x1800... P=1625,4 W | 3960
08-9051092000HV | 053341 | PURMO Hygiene VK 10 900x2000... P=1806 W | 4200
08-9051092300HV | 053342 | PURMO Hygiene VK 10 900x2300... P=2076,9 W | 4570
08-9051092600HV | 053343 | PURMO Hygiene VK 10 900x2600... P=2347,8 W | 4920
08-9051093000HV | 053344 | PURMO Hygiene VK 10 900x3000... P=2709 W | 5410
08-9052030400HV | 053345 | PURMO Hygiene VK 20 300x 400... P=0 W | 1490
08-9052030500HV | 053346 | PURMO Hygiene VK 20 300x 500... P=315 W | 1610
08-9052030600HV | 053347 | PURMO Hygiene VK 20 300x 600... P=378 W | 1750
08-9052030700HV | 053348 | PURMO Hygiene VK 20 300x 700... P=441 W | 1900
08-9052030800HV | 053349 | PURMO Hygiene VK 20 300x 800... P=504 W | 2040
08-9052030900HV | 053350 | PURMO Hygiene VK 20 300x 900... P=567 W | 2180
08-9052031000HV | 053351 | PURMO Hygiene VK 20 300x1000... P=630 W | 2330
08-9052031100HV | 053352 | PURMO Hygiene VK 20 300x1100... P=693 W | 2470
08-9052031200HV | 053353 | PURMO Hygiene VK 20 300x1200... P=756 W | 2620
08-9052031400HV | 053354 | PURMO Hygiene VK 20 300x1400... P=882 W | 2760
08-9052031600HV | 053355 | PURMO Hygiene VK 20 300x1600... P=1008 W | 2900
08-9052031800HV | 053356 | PURMO Hygiene VK 20 300x1800... P=1134 W | 3060
08-9052032000HV | 053357 | PURMO Hygiene VK 20 300x2000... P=1260 W | 3350
08-9052032300HV | 053358 | PURMO Hygiene VK 20 300x2300... P=1449 W | 3770
08-9052032600HV | 053359 | PURMO Hygiene VK 20 300x2600... P=1638 W | 4210
08-9052033000HV | 053360 | PURMO Hygiene VK 20 300x3000... P=1890 W | 4730
08-9052040400HV | 053361 | PURMO Hygiene VK 20 450x 400... P=345,2 W | 1780
08-9052040500HV | 053362 | PURMO Hygiene VK 20 450x 500... P=431,5 W | 1900
08-9052040600HV | 053363 | PURMO Hygiene VK 20 450x 600... P=517,8 W | 2040
08-9052040700HV | 053364 | PURMO Hygiene VK 20 450x 700... P=604,1 W | 2210
08-9052040800HV | 053365 | PURMO Hygiene VK 20 450x 800... P=690,4 W | 2330
08-9052040900HV | 053366 | PURMO Hygiene VK 20 450x 900... P=776,7 W | 2470
08-9052041000HV | 053367 | PURMO Hygiene VK 20 450x1000... P=863 W | 2620
08-9052041100HV | 053368 | PURMO Hygiene VK 20 450x1100... P=949,3 W | 2760
08-9052041200HV | 053369 | PURMO Hygiene VK 20 450x1200... P=1035,6 W | 2900
08-9052041400HV | 053370 | PURMO Hygiene VK 20 450x1400... P=1208,2 W | 3000
08-9052041600HV | 053371 | PURMO Hygiene VK 20 450x1600... P=1380,8 W | 3260
08-9052041800HV | 053372 | PURMO Hygiene VK 20 450x1800... P=1553,4 W | 3520
08-9052042000HV | 053373 | PURMO Hygiene VK 20 450x2000... P=1726 W | 3990
08-9052042300HV | 053374 | PURMO Hygiene VK 20 450x2300... P=1984,9 W | 4470
08-9052042600HV | 053375 | PURMO Hygiene VK 20 450x2600... P=2243,8 W | 5020
08-9052043000HV | 053376 | PURMO Hygiene VK 20 450x3000... P=2589 W | 5620
08-9052050400HV | 053377 | PURMO Hygiene VK 20 500x 400... P=375,2 W | 2050
08-9052050500HV | 053378 | PURMO Hygiene VK 20 500x 500... P=469 W | 2180
08-9052050600HV | 053379 | PURMO Hygiene VK 20 500x 600... P=562,8 W | 2310
08-9052050700HV | 053380 | PURMO Hygiene VK 20 500x 700... P=656,6 W | 2440
08-9052050800HV | 053381 | PURMO Hygiene VK 20 500x 800... P=750,4 W | 2570
08-9052050900HV | 053382 | PURMO Hygiene VK 20 500x 900... P=844,2 W | 2700
08-9052051000HV | 053383 | PURMO Hygiene VK 20 500x1000... P=938 W | 2830
08-9052051100HV | 053384 | PURMO Hygiene VK 20 500x1100... P=1031,8 W | 2960
08-9052051200HV | 053385 | PURMO Hygiene VK 20 500x1200... P=1125,6 W | 3090
08-9052051400HV | 053386 | PURMO Hygiene VK 20 500x1400... P=1313,2 W | 3330
08-9052051600HV | 053387 | PURMO Hygiene VK 20 500x1600... P=1500,8 W | 3590
08-9052051800HV | 053388 | PURMO Hygiene VK 20 500x1800... P=1688,4 W | 3850
08-9052052000HV | 053389 | PURMO Hygiene VK 20 500x2000... P=1876 W | 4110
08-9052052300HV | 053390 | PURMO Hygiene VK 20 500x2300... P=2157,4 W | 4580
08-9052052600HV | 053391 | PURMO Hygiene VK 20 500x2600... P=2438,8 W | 5110
08-9052053000HV | 053392 | PURMO Hygiene VK 20 500x3000... P=2814 W | 5710
08-9052060400HV | 053393 | PURMO Hygiene VK 20 600x 400... P=434 W | 2200
08-9052060500HV | 053394 | PURMO Hygiene VK 20 600x 500... P=542,5 W | 2350
08-9052060600HV | 053395 | PURMO Hygiene VK 20 600x 600... P=651 W | 2490
08-9052060700HV | 053396 | PURMO Hygiene VK 20 600x 700... P=759,5 W | 2640
08-9052060800HV | 053397 | PURMO Hygiene VK 20 600x 800... P=868 W | 2800
08-9052060900HV | 053398 | PURMO Hygiene VK 20 600x 900... P=976,5 W | 2950
08-9052061000HV | 053399 | PURMO Hygiene VK 20 600x1000... P=1085 W | 3100
08-9052061100HV | 053400 | PURMO Hygiene VK 20 600x1100... P=1193,5 W | 3250
08-9052061200HV | 053401 | PURMO Hygiene VK 20 600x1200... P=1302 W | 3400
08-9052061400HV | 053402 | PURMO Hygiene VK 20 600x1400... P=1519 W | 3690
08-9052061600HV | 053403 | PURMO Hygiene VK 20 600x1600... P=1736 W | 3990
08-9052061800HV | 053404 | PURMO Hygiene VK 20 600x1800... P=1953 W | 4290
08-9052062000HV | 053405 | PURMO Hygiene VK 20 600x2000... P=2170 W | 4580
08-9052062300HV | 053406 | PURMO Hygiene VK 20 600x2300... P=2495,5 W | 5140
08-9052062600HV | 053407 | PURMO Hygiene VK 20 600x2600... P=2821 W | 5750
08-9052063000HV | 053408 | PURMO Hygiene VK 20 600x3000... P=3255 W | 6450
08-9052090400HV | 053409 | PURMO Hygiene VK 20 900x 400... P=606,4 W | 2710
08-9052090500HV | 053410 | PURMO Hygiene VK 20 900x 500... P=758 W | 2920
08-9052090600HV | 053411 | PURMO Hygiene VK 20 900x 600... P=909,6 W | 3140
08-9052090700HV | 053412 | PURMO Hygiene VK 20 900x 700... P=1061,2 W | 3360
08-9052090800HV | 053413 | PURMO Hygiene VK 20 900x 800... P=1212,8 W | 3580
08-9052090900HV | 053414 | PURMO Hygiene VK 20 900x 900... P=1364,4 W | 3790
08-9052091000HV | 053415 | PURMO Hygiene VK 20 900x1000... P=1516 W | 4010
08-9052091100HV | 053416 | PURMO Hygiene VK 20 900x1100... P=1667,6 W | 4240
08-9052091200HV | 053417 | PURMO Hygiene VK 20 900x1200... P=1819,2 W | 4450
08-9052091400HV | 053418 | PURMO Hygiene VK 20 900x1400... P=2122,4 W | 4880
08-9052091600HV | 053419 | PURMO Hygiene VK 20 900x1600... P=2425,6 W | 5320
08-9052091800HV | 053420 | PURMO Hygiene VK 20 900x1800... P=2728,8 W | 5730
08-9052092000HV | 053421 | PURMO Hygiene VK 20 900x2000... P=3032 W | 6160
08-9052092300HV | 053422 | PURMO Hygiene VK 20 900x2300... P=3486,8 W | 6790
08-9052092600HV | 053423 | PURMO Hygiene VK 20 900x2600... P=3941,6 W | 7430
08-9052093000HV | 053424 | PURMO Hygiene VK 20 900x3000... P=4548 W | 8290
08-9053030400HV | 053425 | PURMO Hygiene VK 30 300x 400... P=349,6 W | 2100
08-9053030500HV | 053426 | PURMO Hygiene VK 30 300x 500... P=437 W | 2240
08-9053030600HV | 053427 | PURMO Hygiene VK 30 300x 600... P=524,4 W | 2460
08-9053030700HV | 053428 | PURMO Hygiene VK 30 300x 700... P=611,8 W | 2620
08-9053030800HV | 053429 | PURMO Hygiene VK 30 300x 800... P=699,2 W | 2830
08-9053030900HV | 053430 | PURMO Hygiene VK 30 300x 900... P=786,6 W | 3000
08-9053031000HV | 053431 | PURMO Hygiene VK 30 300x1000... P=874 W | 3200
08-9053031100HV | 053432 | PURMO Hygiene VK 30 300x1100... P=961,4 W | 3450
08-9053031200HV | 053433 | PURMO Hygiene VK 30 300x1200... P=1048,8 W | 3660
08-9053031400HV | 053434 | PURMO Hygiene VK 30 300x1400... P=1223,6 W | 3820
08-9053031600HV | 053435 | PURMO Hygiene VK 30 300x1600... P=1398,4 W | 4040
08-9053031800HV | 053436 | PURMO Hygiene VK 30 300x1800... P=1573,2 W | 4240
08-9053032000HV | 053437 | PURMO Hygiene VK 30 300x2000... P=1748 W | 4690
08-9053032300HV | 053438 | PURMO Hygiene VK 30 300x2300... P=2010,2 W | 5140
08-9053032600HV | 053439 | PURMO Hygiene VK 30 300x2600... P=2272,4 W | 5740
08-9053033000HV | 053440 | PURMO Hygiene VK 30 300x3000... P=2622 W | 6560
08-9053040400HV | 053441 | PURMO Hygiene VK 30 450x 400... P=482 W | 2490
08-9053040500HV | 053442 | PURMO Hygiene VK 30 450x 500... P=602,5 W | 2620
08-9053040600HV | 053443 | PURMO Hygiene VK 30 450x 600... P=723 W | 2800
08-9053040700HV | 053444 | PURMO Hygiene VK 30 450x 700... P=843,5 W | 2980
08-9053040800HV | 053445 | PURMO Hygiene VK 30 450x 800... P=964 W | 3100
08-9053040900HV | 053446 | PURMO Hygiene VK 30 450x 900... P=1084,5 W | 3260
08-9053041000HV | 053447 | PURMO Hygiene VK 30 450x1000... P=1205 W | 3420
08-9053041100HV | 053448 | PURMO Hygiene VK 30 450x1100... P=1325,5 W | 3580
08-9053041200HV | 053449 | PURMO Hygiene VK 30 450x1200... P=1446 W | 3850
08-9053041400HV | 053450 | PURMO Hygiene VK 30 450x1400... P=1687 W | 4030
08-9053041600HV | 053451 | PURMO Hygiene VK 30 450x1600... P=1928 W | 4420
08-9053041800HV | 053452 | PURMO Hygiene VK 30 450x1800... P=2169 W | 4700
08-9053042000HV | 053453 | PURMO Hygiene VK 30 450x2000... P=2410 W | 5210
08-9053042300HV | 053454 | PURMO Hygiene VK 30 450x2300... P=2771,5 W | 5720
08-9053042600HV | 053455 | PURMO Hygiene VK 30 450x2600... P=3133 W | 6130
08-9053043000HV | 053456 | PURMO Hygiene VK 30 450x3000... P=3615 W | 7230
08-9053050400HV | 053457 | PURMO Hygiene VK 30 500x 400... P=523,6 W | 2930
08-9053050500HV | 053458 | PURMO Hygiene VK 30 500x 500... P=654,5 W | 3040
08-9053050600HV | 053459 | PURMO Hygiene VK 30 500x 600... P=785,4 W | 3180
08-9053050700HV | 053460 | PURMO Hygiene VK 30 500x 700... P=916,3 W | 3410
08-9053050800HV | 053461 | PURMO Hygiene VK 30 500x 800... P=1047,2 W | 3520
08-9053050900HV | 053462 | PURMO Hygiene VK 30 500x 900... P=1178,1 W | 3610
08-9053051000HV | 053463 | PURMO Hygiene VK 30 500x1000... P=1309 W | 3820
08-9053051100HV | 053464 | PURMO Hygiene VK 30 500x1100... P=1439,9 W | 3870
08-9053051200HV | 053465 | PURMO Hygiene VK 30 500x1200... P=1570,8 W | 4260
08-9053051400HV | 053466 | PURMO Hygiene VK 30 500x1400... P=1832,6 W | 4600
08-9053051600HV | 053467 | PURMO Hygiene VK 30 500x1600... P=2094,4 W | 4590
08-9053051800HV | 053468 | PURMO Hygiene VK 30 500x1800... P=2356,2 W | 5210
08-9053052000HV | 053469 | PURMO Hygiene VK 30 500x2000... P=2618 W | 5510
08-9053052300HV | 053470 | PURMO Hygiene VK 30 500x2300... P=3010,7 W | 6030
08-9053052600HV | 053471 | PURMO Hygiene VK 30 500x2600... P=3403,4 W | 6580
08-9053053000HV | 053472 | PURMO Hygiene VK 30 500x3000... P=3927 W | 7680
08-9053060400HV | 053473 | PURMO Hygiene VK 30 600x 400... P=604 W | 3180
08-9053060500HV | 053474 | PURMO Hygiene VK 30 600x 500... P=755 W | 3360
08-9053060600HV | 053475 | PURMO Hygiene VK 30 600x 600... P=906 W | 3550
08-9053060700HV | 053476 | PURMO Hygiene VK 30 600x 700... P=1057 W | 3690
08-9053060800HV | 053477 | PURMO Hygiene VK 30 600x 800... P=1208 W | 3890
08-9053060900HV | 053478 | PURMO Hygiene VK 30 600x 900... P=1359 W | 4030
08-9053061000HV | 053479 | PURMO Hygiene VK 30 600x1000... P=1510 W | 4250
08-9053061100HV | 053480 | PURMO Hygiene VK 30 600x1100... P=1661 W | 4690
08-9053061200HV | 053481 | PURMO Hygiene VK 30 600x1200... P=1812 W | 4840
08-9053061400HV | 053482 | PURMO Hygiene VK 30 600x1400... P=2114 W | 5180
08-9053061600HV | 053483 | PURMO Hygiene VK 30 600x1600... P=2416 W | 5600
08-9053061800HV | 053484 | PURMO Hygiene VK 30 600x1800... P=2718 W | 5750
08-9053062000HV | 053485 | PURMO Hygiene VK 30 600x2000... P=3020 W | 6060
08-9053062300HV | 053486 | PURMO Hygiene VK 30 600x2300... P=3473 W | 6670
08-9053062600HV | 053487 | PURMO Hygiene VK 30 600x2600... P=3926 W | 7330
08-9053063000HV | 053488 | PURMO Hygiene VK 30 600x3000... P=4530 W | 9260
08-9053090400HV | 053489 | PURMO Hygiene VK 30 900x 400... P=139,2 W | 4000
08-9053090500HV | 053490 | PURMO Hygiene VK 30 900x 500... P=1034,5 W | 4250
08-9053090600HV | 053491 | PURMO Hygiene VK 30 900x 600... P=1241,4 W | 4470
08-9053090700HV | 053492 | PURMO Hygiene VK 30 900x 700... P=1448,3 W | 4690
08-9053090800HV | 053493 | PURMO Hygiene VK 30 900x 800... P=1655,2 W | 4900
08-9053090900HV | 053494 | PURMO Hygiene VK 30 900x 900... P=1862,1 W | 5260
08-9053091000HV | 053495 | PURMO Hygiene VK 30 900x1000... P=2069 W | 5620
08-9053091100HV | 053496 | PURMO Hygiene VK 30 900x1100... P=2275,9 W | 5820
08-9053091200HV | 053497 | PURMO Hygiene VK 30 900x1200... P=2482,8 W | 6010
08-9053091400HV | 053498 | PURMO Hygiene VK 30 900x1400... P=2896,6 W | 6670
08-9053091600HV | 053499 | PURMO Hygiene VK 30 900x1600... P=3310,4 W | 7400
08-9053091800HV | 053500 | PURMO Hygiene VK 30 900x1800... P=3724,2 W | 8210
08-9053092000HV | 053501 | PURMO Hygiene VK 30 900x2000... P=4138 W | 8830
08-9053092300HV | 053502 | PURMO Hygiene VK 30 900x2300... P=4758,7 W | 9650
08-9053092600HV | 053503 | PURMO Hygiene VK 30 900x2600... P=5379,4 W | 10610
08-9053093000HV | 053504 | PURMO Hygiene VK 30 900x3000... P=6207 W | 11940
08-9061130400PLANC | 054532 | Purmo Plan Compakt 11 300x 400... P=211,6 W | 2740
08-9061130500PLANC | 054533 | Purmo Plan Compakt 11 300x 500... P=264,5 W | 2840
08-9061130600PLANC | 054534 | Purmo Plan Compakt 11 300x 600... P=317,4 W | 2930
08-9061130700PLANC | 054535 | Purmo Plan Compakt 11 300x 700... P=370,3 W | 3030
08-9061130800PLANC | 054536 | Purmo Plan Compakt 11 300x 800... P=423,2 W | 3130
08-9061130900PLANC | 054537 | Purmo Plan Compakt 11 300x 900... P=476,1 W | 3240
08-9061131000PLANC | 054538 | Purmo Plan Compakt 11 300x1000... P=529 W | 3330
08-9061131100PLANC | 054539 | Purmo Plan Compakt 11 300x1100... P=581,9 W | 3430
08-9061131200PLANC | 054540 | Purmo Plan Compakt 11 300x1200... P=634,8 W | 3530
08-9061131400PLANC | 054541 | Purmo Plan Compakt 11 300x1400... P=740,6 W | 3730
08-9061131600PLANC | 054542 | Purmo Plan Compakt 11 300x1600... P=846,4 W | 3920
08-9061131800PLANC | 054543 | Purmo Plan Compakt 11 300x1800... P=952,2 W | 4130
08-9061132000PLANC | 054544 | Purmo Plan Compakt 11 300x2000... P=1058 W | 4320
08-9061132300PLANC | 054545 | Purmo Plan Compakt 11 300x2300... P=1216,7 W | 4610
08-9061132600PLANC | 054546 | Purmo Plan Compakt 11 300x2600... P=1375,4 W | 4900
08-9061133000PLANC | 054547 | Purmo Plan Compakt 11 300x3000... P=1587 W | 5290
08-9061150400PLANC | 054548 | Purmo Plan Compakt 11 500x 400... P=329,2 W | 3040
08-9061150500PLANC | 054549 | Purmo Plan Compakt 11 500x 500... P=411,5 W | 3160
08-9061150600PLANC | 054550 | Purmo Plan Compakt 11 500x 600... P=493,8 W | 3280
08-9061150700PLANC | 054551 | Purmo Plan Compakt 11 500x 700... P=576,1 W | 3400
08-9061150800PLANC | 054552 | Purmo Plan Compakt 11 500x 800... P=658,4 W | 3500
08-9061150900PLANC | 054553 | Purmo Plan Compakt 11 500x 900... P=740,7 W | 3620
08-9061151000PLANC | 054554 | Purmo Plan Compakt 11 500x1000... P=823 W | 3740
08-9061151100PLANC | 054555 | Purmo Plan Compakt 11 500x1100... P=905,3 W | 3860
08-9061151200PLANC | 054556 | Purmo Plan Compakt 11 500x1200... P=987,6 W | 3970
08-9061151400PLANC | 054557 | Purmo Plan Compakt 11 500x1400... P=1152,2 W | 4200
08-9061151600PLANC | 054558 | Purmo Plan Compakt 11 500x1600... P=1316,8 W | 4430
08-9061151800PLANC | 054559 | Purmo Plan Compakt 11 500x1800... P=1481,4 W | 4670
08-9061152000PLANC | 054560 | Purmo Plan Compakt 11 500x2000... P=1646 W | 4900
08-9061152300PLANC | 054561 | Purmo Plan Compakt 11 500x2300... P=1892,9 W | 5240
08-9061152600PLANC | 054562 | Purmo Plan Compakt 11 500x2600... P=2139,8 W | 5570
08-9061153000PLANC | 054563 | Purmo Plan Compakt 11 500x3000... P=2469 W | 6010
08-9061160400PLANC | 054564 | Purmo Plan Compakt 11 600x 400... P=384,4 W | 3120
08-9061160500PLANC | 054565 | Purmo Plan Compakt 11 600x 500... P=480,5 W | 3240
08-9061160600PLANC | 054566 | Purmo Plan Compakt 11 600x 600... P=576,6 W | 3360
08-9061160700PLANC | 054567 | Purmo Plan Compakt 11 600x 700... P=672,7 W | 3480
08-9061160800PLANC | 054568 | Purmo Plan Compakt 11 600x 800... P=768,8 W | 3610
08-9061160900PLANC | 054569 | Purmo Plan Compakt 11 600x 900... P=864,9 W | 3730
08-9061161000PLANC | 054570 | Purmo Plan Compakt 11 600x1000... P=961 W | 3860
08-9061161100PLANC | 054571 | Purmo Plan Compakt 11 600x1100... P=1057,1 W | 3980
08-9061161200PLANC | 054572 | Purmo Plan Compakt 11 600x1200... P=1153,2 W | 4110
08-9061161400PLANC | 054573 | Purmo Plan Compakt 11 600x1400... P=1345,4 W | 4350
08-9061161600PLANC | 054574 | Purmo Plan Compakt 11 600x1600... P=1537,6 W | 4600
08-9061161800PLANC | 054575 | Purmo Plan Compakt 11 600x1800... P=1729,8 W | 4850
08-9061162000PLANC | 054576 | Purmo Plan Compakt 11 600x2000... P=1922 W | 5100
08-9061162300PLANC | 054577 | Purmo Plan Compakt 11 600x2300... P=2210,3 W | 5470
08-9061162600PLANC | 054578 | Purmo Plan Compakt 11 600x2600... P=2498,6 W | 5850
08-9061163000PLANC | 054579 | Purmo Plan Compakt 11 600x3000... P=2883 W | 6350
08-9061190400PLANC | 054580 | Purmo Plan Compakt 11 900x 400... P=538,8 W | 3410
08-9061190500PLANC | 054581 | Purmo Plan Compakt 11 900x 500... P=673,5 W | 3590
08-9061190600PLANC | 054582 | Purmo Plan Compakt 11 900x 600... P=808,2 W | 3770
08-9061190700PLANC | 054583 | Purmo Plan Compakt 11 900x 700... P=942,9 W | 3960
08-9061190800PLANC | 054584 | Purmo Plan Compakt 11 900x 800... P=1077,6 W | 4140
08-9061190900PLANC | 054585 | Purmo Plan Compakt 11 900x 900... P=1212,3 W | 4320
08-9061191000PLANC | 054586 | Purmo Plan Compakt 11 900x1000... P=1347 W | 4490
08-9061191100PLANC | 054587 | Purmo Plan Compakt 11 900x1100... P=1481,7 W | 4680
08-9061191200PLANC | 054588 | Purmo Plan Compakt 11 900x1200... P=1616,4 W | 4860
08-9061191400PLANC | 054589 | Purmo Plan Compakt 11 900x1400... P=1885,8 W | 5220
08-9061191600PLANC | 054590 | Purmo Plan Compakt 11 900x1600... P=2155,2 W | 5590
08-9061191800PLANC | 054591 | Purmo Plan Compakt 11 900x1800... P=2424,6 W | 5940
08-9061192000PLANC | 054592 | Purmo Plan Compakt 11 900x2000... P=2694 W | 6310
08-9062150400PLANC | 054654 | Purmo Plan Compakt 21S 500x 400... P=445,2 W | 3710
08-9062150500PLANC | 054655 | Purmo Plan Compakt 21S 500x 500... P=556,5 W | 3850
08-9062150600PLANC | 054656 | Purmo Plan Compakt 21S 500x 600... P=667,8 W | 3990
08-9062150700PLANC | 054657 | Purmo Plan Compakt 21S 500x 700... P=779,1 W | 4130
08-9062150800PLANC | 054658 | Purmo Plan Compakt 21S 500x 800... P=890,4 W | 4280
08-9062150900PLANC | 054659 | Purmo Plan Compakt 21S 500x 900... P=1001,7 W | 4420
08-9062151000PLANC | 054660 | Purmo Plan Compakt 21S 500x1000... P=1113 W | 4560
08-9062151100PLANC | 054661 | Purmo Plan Compakt 21S 500x1100... P=1224,3 W | 4700
08-9062151200PLANC | 054662 | Purmo Plan Compakt 21S 500x1200... P=1335,6 W | 4840
08-9062151400PLANC | 054663 | Purmo Plan Compakt 21S 500x1400... P=1558,2 W | 5120
08-9062151600PLANC | 054664 | Purmo Plan Compakt 21S 500x1600... P=1780,8 W | 5410
08-9062151800PLANC | 054665 | Purmo Plan Compakt 21S 500x1800... P=2003,4 W | 5690
08-9062152000PLANC | 054666 | Purmo Plan Compakt 21S 500x2000... P=2226 W | 5980
08-9062152300PLANC | 054667 | Purmo Plan Compakt 21S 500x2300... P=2559,9 W | 6400
08-9062152600PLANC | 054668 | Purmo Plan Compakt 21S 500x2600... P=2893,8 W | 7040
08-9062153000PLANC | 054669 | Purmo Plan Compakt 21S 500x3000... P=3339 W | 7890
08-9062160400PLANC | 054670 | Purmo Plan Compakt 21S 600x 400... P=515,2 W | 3810
08-9062160500PLANC | 054671 | Purmo Plan Compakt 21S 600x 500... P=644 W | 3980
08-9062160600PLANC | 054672 | Purmo Plan Compakt 21S 600x 600... P=772,8 W | 4140
08-9062160700PLANC | 054673 | Purmo Plan Compakt 21S 600x 700... P=901,6 W | 4300
08-9062160800PLANC | 054674 | Purmo Plan Compakt 21S 600x 800... P=1030,4 W | 4460
08-9062160900PLANC | 054675 | Purmo Plan Compakt 21S 600x 900... P=1159,2 W | 4630
08-9062161000PLANC | 054676 | Purmo Plan Compakt 21S 600x1000... P=1288 W | 4790
08-9062161100PLANC | 054677 | Purmo Plan Compakt 21S 600x1100... P=1416,8 W | 4960
08-9062161200PLANC | 054678 | Purmo Plan Compakt 21S 600x1200... P=1545,6 W | 5120
08-9062161400PLANC | 054679 | Purmo Plan Compakt 21S 600x1400... P=1803,2 W | 5450
08-9062161600PLANC | 054680 | Purmo Plan Compakt 21S 600x1600... P=2060,8 W | 5770
08-9062161800PLANC | 054681 | Purmo Plan Compakt 21S 600x1800... P=2318,4 W | 6100
08-9062162000PLANC | 054682 | Purmo Plan Compakt 21S 600x2000... P=2576 W | 6430
08-9062162300PLANC | 054683 | Purmo Plan Compakt 21S 600x2300... P=2962,4 W | 6920
08-9062162600PLANC | 054684 | Purmo Plan Compakt 21S 600x2600... P=3348,8 W | 7650
08-9062163000PLANC | 054685 | Purmo Plan Compakt 21S 600x3000... P=3864 W | 8640
08-9062190400PLANC | 054686 | Purmo Plan Compakt 21S 900x 400... P=706 W | 4360
08-9062190500PLANC | 054687 | Purmo Plan Compakt 21S 900x 500... P=882,5 W | 4620
08-9062190600PLANC | 054688 | Purmo Plan Compakt 21S 900x 600... P=1059 W | 4860
08-9062190700PLANC | 054689 | Purmo Plan Compakt 21S 900x 700... P=1235,5 W | 5110
08-9062190800PLANC | 054690 | Purmo Plan Compakt 21S 900x 800... P=1412 W | 5350
08-9062190900PLANC | 054691 | Purmo Plan Compakt 21S 900x 900... P=1588,5 W | 5600
08-9062191000PLANC | 054692 | Purmo Plan Compakt 21S 900x1000... P=1765 W | 5850
08-9062191100PLANC | 054693 | Purmo Plan Compakt 21S 900x1100... P=1941,5 W | 6080
08-9062191200PLANC | 054694 | Purmo Plan Compakt 21S 900x1200... P=2118 W | 6330
08-9062191400PLANC | 054695 | Purmo Plan Compakt 21S 900x1400... P=2471 W | 6830
08-9062191600PLANC | 054696 | Purmo Plan Compakt 21S 900x1600... P=2824 W | 7310
08-9062191800PLANC | 054697 | Purmo Plan Compakt 21S 900x1800... P=3177 W | 7800
08-9062192000PLANC | 054698 | Purmo Plan Compakt 21S 900x2000... P=3530 W | 8290
08-9062230400PLANC | 054593 | Purmo Plan Compakt 22 300x 400... P=374,8 W | 3640
08-9062230500PLANC | 054594 | Purmo Plan Compakt 22 300x 500... P=468,5 W | 3790
08-9062230600PLANC | 054595 | Purmo Plan Compakt 22 300x 600... P=562,2 W | 3950
08-9062230700PLANC | 054596 | Purmo Plan Compakt 22 300x 700... P=655,9 W | 4100
08-9062230800PLANC | 054597 | Purmo Plan Compakt 22 300x 800... P=749,6 W | 4250
08-9062230900PLANC | 054598 | Purmo Plan Compakt 22 300x 900... P=843,3 W | 4400
08-9062231000PLANC | 054599 | Purmo Plan Compakt 22 300x1000... P=937 W | 4550
08-9062231100PLANC | 054600 | Purmo Plan Compakt 22 300x1100... P=1030,7 W | 4700
08-9062231200PLANC | 054601 | Purmo Plan Compakt 22 300x1200... P=1124,4 W | 4850
08-9062231400PLANC | 054602 | Purmo Plan Compakt 22 300x1400... P=1311,8 W | 5150
08-9062231600PLANC | 054603 | Purmo Plan Compakt 22 300x1600... P=1499,2 W | 5450
08-9062231800PLANC | 054604 | Purmo Plan Compakt 22 300x1800... P=1686,6 W | 5750
08-9062232000PLANC | 054605 | Purmo Plan Compakt 22 300x2000... P=1874 W | 6050
08-9062232300PLANC | 054606 | Purmo Plan Compakt 22 300x2300... P=2155,1 W | 6500
08-9062232600PLANC | 054607 | Purmo Plan Compakt 22 300x2600... P=2436,2 W | 7180
08-9062233000PLANC | 054608 | Purmo Plan Compakt 22 300x3000... P=2811 W | 8080
08-9062250400PLANC | 054609 | Purmo Plan Compakt 22 500x 400... P=577,6 W | 4140
08-9062250500PLANC | 054610 | Purmo Plan Compakt 22 500x 500... P=722 W | 4320
08-9062250600PLANC | 054611 | Purmo Plan Compakt 22 500x 600... P=866,4 W | 4520
08-9062250700PLANC | 054612 | Purmo Plan Compakt 22 500x 700... P=1010,8 W | 4700
08-9062250800PLANC | 054613 | Purmo Plan Compakt 22 500x 800... P=1155,2 W | 4880
08-9062250900PLANC | 054614 | Purmo Plan Compakt 22 500x 900... P=1299,6 W | 5070
08-9062251000PLANC | 054615 | Purmo Plan Compakt 22 500x1000... P=1444 W | 5260
08-9062251100PLANC | 054616 | Purmo Plan Compakt 22 500x1100... P=1588,4 W | 5450
08-9062251200PLANC | 054617 | Purmo Plan Compakt 22 500x1200... P=1732,8 W | 5630
08-9062251400PLANC | 054618 | Purmo Plan Compakt 22 500x1400... P=2021,6 W | 6010
08-9062251600PLANC | 054619 | Purmo Plan Compakt 22 500x1600... P=2310,4 W | 6370
08-9062251800PLANC | 054620 | Purmo Plan Compakt 22 500x1800... P=2599,2 W | 6750
08-9062252000PLANC | 054621 | Purmo Plan Compakt 22 500x2000... P=2888 W | 7130
08-9062252300PLANC | 054622 | Purmo Plan Compakt 22 500x2300... P=3321,2 W | 7690
08-9062252600PLANC | 054623 | Purmo Plan Compakt 22 500x2600... P=3754,4 W | 8520
08-9062253000PLANC | 054624 | Purmo Plan Compakt 22 500x3000... P=4332 W | 9640
08-9062260400PLANC | 054625 | Purmo Plan Compakt 22 600x 400... P=670,4 W | 4300
08-9062260500PLANC | 054626 | Purmo Plan Compakt 22 600x 500... P=838 W | 4490
08-9062260600PLANC | 054627 | Purmo Plan Compakt 22 600x 600... P=1005,6 W | 4700
08-9062260700PLANC | 054628 | Purmo Plan Compakt 22 600x 700... P=1173,2 W | 4900
08-9062260800PLANC | 054629 | Purmo Plan Compakt 22 600x 800... P=1340,8 W | 5100
08-9062260900PLANC | 054630 | Purmo Plan Compakt 22 600x 900... P=1508,4 W | 5300
08-9062261000PLANC | 054631 | Purmo Plan Compakt 22 600x1000... P=1676 W | 5490
08-9062261100PLANC | 054632 | Purmo Plan Compakt 22 600x1100... P=1843,6 W | 5690
08-9062261200PLANC | 054633 | Purmo Plan Compakt 22 600x1200... P=2011,2 W | 5890
08-9062261400PLANC | 054634 | Purmo Plan Compakt 22 600x1400... P=2346,4 W | 6290
08-9062261600PLANC | 054635 | Purmo Plan Compakt 22 600x1600... P=2681,6 W | 6690
08-9062261800PLANC | 054636 | Purmo Plan Compakt 22 600x1800... P=3016,8 W | 7080
08-9062262000PLANC | 054637 | Purmo Plan Compakt 22 600x2000... P=3352 W | 7480
08-9062262300PLANC | 054638 | Purmo Plan Compakt 22 600x2300... P=3854,8 W | 8070
08-9062262600PLANC | 054639 | Purmo Plan Compakt 22 600x2600... P=4357,6 W | 8970
08-9062263000PLANC | 054640 | Purmo Plan Compakt 22 600x3000... P=5028 W | 10160
08-9062290400PLANC | 054641 | Purmo Plan Compakt 22 900x 400... P=920,4 W | 4970
08-9062290500PLANC | 054642 | Purmo Plan Compakt 22 900x 500... P=1150,5 W | 5270
08-9062290600PLANC | 054643 | Purmo Plan Compakt 22 900x 600... P=1380,6 W | 5580
08-9062290700PLANC | 054644 | Purmo Plan Compakt 22 900x 700... P=1610,7 W | 5880
08-9062290800PLANC | 054645 | Purmo Plan Compakt 22 900x 800... P=1840,8 W | 6190
08-9062290900PLANC | 054646 | Purmo Plan Compakt 22 900x 900... P=2070,9 W | 6490
08-9062291000PLANC | 054647 | Purmo Plan Compakt 22 900x1000... P=2301 W | 6800
08-9062291100PLANC | 054648 | Purmo Plan Compakt 22 900x1100... P=2531,1 W | 7110
08-9062291200PLANC | 054649 | Purmo Plan Compakt 22 900x1200... P=2761,2 W | 7410
08-9062291400PLANC | 054650 | Purmo Plan Compakt 22 900x1400... P=3221,4 W | 8020
08-9062291600PLANC | 054651 | Purmo Plan Compakt 22 900x1600... P=3681,6 W | 8630
08-9062291800PLANC | 054652 | Purmo Plan Compakt 22 900x1800... P=4141,8 W | 9250
08-9062292000PLANC | 054653 | Purmo Plan Compakt 22 900x2000... P=4602 W | 9860
08-9063330400PLANC | 054699 | Purmo Plan Compakt 33 300x 400... P=525,6 W | 4480
08-9063330500PLANC | 054700 | Purmo Plan Compakt 33 300x 500... P=657 W | 4680
08-9063330600PLANC | 054701 | Purmo Plan Compakt 33 300x 600... P=788,4 W | 4860
08-9063330700PLANC | 054702 | Purmo Plan Compakt 33 300x 700... P=919,8 W | 5040
08-9063330800PLANC | 054703 | Purmo Plan Compakt 33 300x 800... P=1051,2 W | 5240
08-9063330900PLANC | 054704 | Purmo Plan Compakt 33 300x 900... P=1182,6 W | 5420
08-9063331000PLANC | 054705 | Purmo Plan Compakt 33 300x1000... P=1314 W | 5610
08-9063331100PLANC | 054706 | Purmo Plan Compakt 33 300x1100... P=1445,4 W | 5790
08-9063331200PLANC | 054707 | Purmo Plan Compakt 33 300x1200... P=1576,8 W | 5990
08-9063331400PLANC | 054708 | Purmo Plan Compakt 33 300x1400... P=1839,6 W | 6350
08-9063331600PLANC | 054709 | Purmo Plan Compakt 33 300x1600... P=2102,4 W | 6730
08-9063331800PLANC | 054710 | Purmo Plan Compakt 33 300x1800... P=2365,2 W | 7110
08-9063332000PLANC | 054711 | Purmo Plan Compakt 33 300x2000... P=2628 W | 7480
08-9063332300PLANC | 054712 | Purmo Plan Compakt 33 300x2300... P=3022,2 W | 8040
08-9063332600PLANC | 054713 | Purmo Plan Compakt 33 300x2600... P=3416,4 W | 8890
08-9063333000PLANC | 054714 | Purmo Plan Compakt 33 300x3000... P=3942 W | 10010
08-9063350400PLANC | 054715 | Purmo Plan Compakt 33 500x 400... P=797,6 W | 5190
08-9063350500PLANC | 054716 | Purmo Plan Compakt 33 500x 500... P=997 W | 5430
08-9063350600PLANC | 054717 | Purmo Plan Compakt 33 500x 600... P=1196,4 W | 5680
08-9063350700PLANC | 054718 | Purmo Plan Compakt 33 500x 700... P=1395,8 W | 5920
08-9063350800PLANC | 054719 | Purmo Plan Compakt 33 500x 800... P=1595,2 W | 6170
08-9063350900PLANC | 054720 | Purmo Plan Compakt 33 500x 900... P=1794,6 W | 6420
08-9063351000PLANC | 054721 | Purmo Plan Compakt 33 500x1000... P=1994 W | 6650
08-9063351100PLANC | 054722 | Purmo Plan Compakt 33 500x1100... P=2193,4 W | 6900
08-9063351200PLANC | 054723 | Purmo Plan Compakt 33 500x1200... P=2392,8 W | 7150
08-9063351400PLANC | 054724 | Purmo Plan Compakt 33 500x1400... P=2791,6 W | 7640
08-9063351600PLANC | 054725 | Purmo Plan Compakt 33 500x1600... P=3190,4 W | 8140
08-9063351800PLANC | 054726 | Purmo Plan Compakt 33 500x1800... P=3589,2 W | 8620
08-9063352000PLANC | 054727 | Purmo Plan Compakt 33 500x2000... P=3988 W | 9120
08-9063352300PLANC | 054728 | Purmo Plan Compakt 33 500x2300... P=4586,2 W | 9850
08-9063352600PLANC | 054729 | Purmo Plan Compakt 33 500x2600... P=5184,4 W | 10950
08-9063353000PLANC | 054730 | Purmo Plan Compakt 33 500x3000... P=5982 W | 12430
08-9063360400PLANC | 054731 | Purmo Plan Compakt 33 600x 400... P=923,6 W | 5560
08-9063360500PLANC | 054732 | Purmo Plan Compakt 33 600x 500... P=1154,5 W | 5850
08-9063360600PLANC | 054733 | Purmo Plan Compakt 33 600x 600... P=1385,4 W | 6130
08-9063360700PLANC | 054734 | Purmo Plan Compakt 33 600x 700... P=1616,3 W | 6410
08-9063360800PLANC | 054735 | Purmo Plan Compakt 33 600x 800... P=1847,2 W | 6690
08-9063360900PLANC | 054736 | Purmo Plan Compakt 33 600x 900... P=2078,1 W | 6970
08-9063361000PLANC | 054737 | Purmo Plan Compakt 33 600x1000... P=2309 W | 7250
08-9063361100PLANC | 054738 | Purmo Plan Compakt 33 600x1100... P=2539,9 W | 7530
08-9063361200PLANC | 054739 | Purmo Plan Compakt 33 600x1200... P=2770,8 W | 7800
08-9063361400PLANC | 054740 | Purmo Plan Compakt 33 600x1400... P=3232,6 W | 8360
08-9063361600PLANC | 054741 | Purmo Plan Compakt 33 600x1600... P=3694,4 W | 8930
08-9063361800PLANC | 054742 | Purmo Plan Compakt 33 600x1800... P=4156,2 W | 9490
08-9063362000PLANC | 054743 | Purmo Plan Compakt 33 600x2000... P=4618 W | 10050
08-9063362300PLANC | 054744 | Purmo Plan Compakt 33 600x2300... P=5310,7 W | 10890
08-9063362600PLANC | 054745 | Purmo Plan Compakt 33 600x2600... P=6003,4 W | 12150
08-9063363000PLANC | 054746 | Purmo Plan Compakt 33 600x3000... P=6927 W | 13840
08-9063390400PLANC | 054747 | Purmo Plan Compakt 33 900x 400... P=1268,4 W | 6470
08-9063390500PLANC | 054748 | Purmo Plan Compakt 33 900x 500... P=1585,5 W | 6890
08-9063390600PLANC | 054749 | Purmo Plan Compakt 33 900x 600... P=1902,6 W | 7310
08-9063390700PLANC | 054750 | Purmo Plan Compakt 33 900x 700... P=2219,7 W | 7740
08-9063390800PLANC | 054751 | Purmo Plan Compakt 33 900x 800... P=2536,8 W | 8160
08-9063390900PLANC | 054752 | Purmo Plan Compakt 33 900x 900... P=2853,9 W | 8580
08-9063391000PLANC | 054753 | Purmo Plan Compakt 33 900x1000... P=3171 W | 9000
08-9063391100PLANC | 054754 | Purmo Plan Compakt 33 900x1100... P=3488,1 W | 9420
08-9063391200PLANC | 054755 | Purmo Plan Compakt 33 900x1200... P=3805,2 W | 9840
08-9063391400PLANC | 054756 | Purmo Plan Compakt 33 900x1400... P=4439,4 W | 10670
08-9063391600PLANC | 054757 | Purmo Plan Compakt 33 900x1600... P=5073,6 W | 11510
08-9063391800PLANC | 054758 | Purmo Plan Compakt 33 900x1800... P=5707,8 W | 12360
08-9063392000PLANC | 054759 | Purmo Plan Compakt 33 900x2000... P=6342 W | 13200
08-9071130400PLANCV | 054760 | Purmo Plan VK 11 300x 400... P=725,2 W | 3670
08-9071130400PLANLCV | 054813 | Purmo Plan VK L 11 300x 400... P=725,2 W | 3670
08-9071130500PLANCV | 054761 | Purmo Plan VK 11 300x 500... P=906,5 W | 3770
08-9071130500PLANLCV | 054814 | Purmo Plan VK L 11 300x 500... P=906,5 W | 3770
08-9071130600PLANCV | 054762 | Purmo Plan VK 11 300x 600... P=1087,8 W | 3870
08-9071130600PLANLCV | 054815 | Purmo Plan VK L 11 300x 600... P=1087,8 W | 3870
08-9071130700PLANCV | 054816 | Purmo Plan VK 11 300x 700... P=1269,1 W | 3970
08-9071130700PLANLCV | 054817 | Purmo Plan VK L 11 300x 700... P=1269,1 W | 3970
08-9071130800PLANCV | 054818 | Purmo Plan VK 11 300x 800... P=1450,4 W | 4060
08-9071130800PLANLCV | 054819 | Purmo Plan VK L 11 300x 800... P=1450,4 W | 4060
08-9071130900PLANCV | 054820 | Purmo Plan VK 11 300x 900... P=1631,7 W | 4170
08-9071130900PLANLCV | 054821 | Purmo Plan VK L 11 300x 900... P=1631,7 W | 4170
08-9071131000PLANCV | 054822 | Purmo Plan VK 11 300x1000... P=1813 W | 4270
08-9071131000PLANLCV | 054823 | Purmo Plan VK L 11 300x1000... P=1813 W | 4270
08-9071131100PLANCV | 054824 | Purmo Plan VK 11 300x1100... P=1994,3 W | 4360
08-9071131100PLANLCV | 054825 | Purmo Plan VK L 11 300x1100... P=1994,3 W | 4360
08-9071131200PLANCV | 054826 | Purmo Plan VK 11 300x1200... P=2175,6 W | 4460
08-9071131200PLANLCV | 054827 | Purmo Plan VK L 11 300x1200... P=2175,6 W | 4460
08-9071131400PLANCV | 054828 | Purmo Plan VK 11 300x1400... P=2538,2 W | 4670
08-9071131400PLANLCV | 054829 | Purmo Plan VK L 11 300x1400... P=2538,2 W | 4670
08-9071131600PLANCV | 054830 | Purmo Plan VK 11 300x1600... P=2900,8 W | 4860
08-9071131600PLANLCV | 054831 | Purmo Plan VK L 11 300x1600... P=2900,8 W | 4860
08-9071131800PLANCV | 054832 | Purmo Plan VK 11 300x1800... P=3263,4 W | 5060
08-9071131800PLANLCV | 054833 | Purmo Plan VK L 11 300x1800... P=3263,4 W | 5060
08-9071132000PLANCV | 054834 | Purmo Plan VK 11 300x2000... P=3626 W | 5260
08-9071132000PLANLCV | 054835 | Purmo Plan VK L 11 300x2000... P=3626 W | 5260
08-9071132300PLANCV | 054836 | Purmo Plan VK 11 300x2300... P=4169,9 W | 5550
08-9071132300PLANLCV | 054837 | Purmo Plan VK L 11 300x2300... P=4169,9 W | 5550
08-9071132600PLANCV | 054838 | Purmo Plan VK 11 300x2600... P=4713,8 W | 5870
08-9071132600PLANLCV | 054839 | Purmo Plan VK L 11 300x2600... P=4713,8 W | 5870
08-9071133000PLANCV | 054840 | Purmo Plan VK 11 300x3000... P=5439 W | 6300
08-9071133000PLANLCV | 054841 | Purmo Plan VK L 11 300x3000... P=5439 W | 6300
08-9071150400PLANCV | 054842 | Purmo Plan VK 11 500x 400... P=329,2 W | 3980
08-9071150400PLANLCV | 054843 | Purmo Plan VK L 11 500x 400... P=329,2 W | 3980
08-9071150500PLANCV | 054844 | Purmo Plan VK 11 500x 500... P=411,5 W | 4100
08-9071150500PLANLCV | 054845 | Purmo Plan VK L 11 500x 500... P=411,5 W | 4100
08-9071150600PLANCV | 054846 | Purmo Plan VK 11 500x 600... P=493,8 W | 4210
08-9071150600PLANLCV | 054847 | Purmo Plan VK L 11 500x 600... P=493,8 W | 4210
08-9071150700PLANCV | 054848 | Purmo Plan VK 11 500x 700... P=576,1 W | 4330
08-9071150700PLANLCV | 054849 | Purmo Plan VK L 11 500x 700... P=576,1 W | 4330
08-9071150800PLANCV | 054850 | Purmo Plan VK 11 500x 800... P=658,4 W | 4440
08-9071150800PLANLCV | 054851 | Purmo Plan VK L 11 500x 800... P=658,4 W | 4440
08-9071150900PLANCV | 054852 | Purmo Plan VK 11 500x 900... P=740,7 W | 4560
08-9071150900PLANLCV | 054853 | Purmo Plan VK L 11 500x 900... P=740,7 W | 4560
08-9071151000PLANCV | 054854 | Purmo Plan VK 11 500x1000... P=823 W | 4680
08-9071151000PLANLCV | 054855 | Purmo Plan VK L 11 500x1000... P=823 W | 4680
08-9071151100PLANCV | 054856 | Purmo Plan VK 11 500x1100... P=905,3 W | 4790
08-9071151100PLANLCV | 054857 | Purmo Plan VK L 11 500x1100... P=905,3 W | 4790
08-9071151200PLANCV | 054858 | Purmo Plan VK 11 500x1200... P=987,6 W | 4900
08-9071151200PLANLCV | 054859 | Purmo Plan VK L 11 500x1200... P=987,6 W | 4900
08-9071151400PLANCV | 054860 | Purmo Plan VK 11 500x1400... P=1152,2 W | 5140
08-9071151400PLANLCV | 054861 | Purmo Plan VK L 11 500x1400... P=1152,2 W | 5140
08-9071151600PLANCV | 054862 | Purmo Plan VK 11 500x1600... P=1316,8 W | 5360
08-9071151600PLANLCV | 054863 | Purmo Plan VK L 11 500x1600... P=1316,8 W | 5360
08-9071151800PLANCV | 054864 | Purmo Plan VK 11 500x1800... P=1481,4 W | 5600
08-9071151800PLANLCV | 054865 | Purmo Plan VK L 11 500x1800... P=1481,4 W | 5600
08-9071152000PLANCV | 054866 | Purmo Plan VK 11 500x2000... P=1646 W | 5840
08-9071152000PLANLCV | 054867 | Purmo Plan VK L 11 500x2000... P=1646 W | 5840
08-9071152300PLANCV | 054868 | Purmo Plan VK 11 500x2300... P=1892,9 W | 6150
08-9071152300PLANLCV | 054869 | Purmo Plan VK L 11 500x2300... P=1892,9 W | 6150
08-9071152600PLANCV | 054870 | Purmo Plan VK 11 500x2600... P=2139,8 W | 6480
08-9071152600PLANLCV | 054871 | Purmo Plan VK L 11 500x2600... P=2139,8 W | 6480
08-9071153000PLANCV | 054872 | Purmo Plan VK 11 500x3000... P=2469 W | 6910
08-9071153000PLANLCV | 054873 | Purmo Plan VK L 11 500x3000... P=2469 W | 6910
08-9071160400PLANCV | 054874 | Purmo Plan VK 11 600x 400... P=384,4 W | 4050
08-9071160400PLANLCV | 054875 | Purmo Plan VK L 11 600x 400... P=384,4 W | 4050
08-9071160500PLANCV | 054876 | Purmo Plan VK 11 600x 500... P=480,5 W | 4170
08-9071160500PLANLCV | 054877 | Purmo Plan VK L 11 600x 500... P=480,5 W | 4170
08-9071160600PLANCV | 054878 | Purmo Plan VK 11 600x 600... P=576,6 W | 4300
08-9071160600PLANLCV | 054879 | Purmo Plan VK L 11 600x 600... P=576,6 W | 4300
08-9071160700PLANCV | 054880 | Purmo Plan VK 11 600x 700... P=672,7 W | 4420
08-9071160700PLANLCV | 054881 | Purmo Plan VK L 11 600x 700... P=672,7 W | 4420
08-9071160800PLANCV | 054882 | Purmo Plan VK 11 600x 800... P=768,8 W | 4540
08-9071160800PLANLCV | 054883 | Purmo Plan VK L 11 600x 800... P=768,8 W | 4540
08-9071160900PLANCV | 054884 | Purmo Plan VK 11 600x 900... P=864,9 W | 4670
08-9071160900PLANLCV | 054885 | Purmo Plan VK L 11 600x 900... P=864,9 W | 4670
08-9071161000PLANCV | 054886 | Purmo Plan VK 11 600x1000... P=961 W | 4790
08-9071161000PLANLCV | 054887 | Purmo Plan VK L 11 600x1000... P=961 W | 4790
08-9071161100PLANCV | 054888 | Purmo Plan VK 11 600x1100... P=1057,1 W | 4910
08-9071161100PLANLCV | 054889 | Purmo Plan VK L 11 600x1100... P=1057,1 W | 4910
08-9071161200PLANCV | 054890 | Purmo Plan VK 11 600x1200... P=1153,2 W | 5040
08-9071161200PLANLCV | 054891 | Purmo Plan VK L 11 600x1200... P=1153,2 W | 5040
08-9071161400PLANCV | 054892 | Purmo Plan VK 11 600x1400... P=1345,4 W | 5290
08-9071161400PLANLCV | 054893 | Purmo Plan VK L 11 600x1400... P=1345,4 W | 5290
08-9071161600PLANCV | 054894 | Purmo Plan VK 11 600x1600... P=1537,6 W | 5540
08-9071161600PLANLCV | 054895 | Purmo Plan VK L 11 600x1600... P=1537,6 W | 5540
08-9071161800PLANCV | 054896 | Purmo Plan VK 11 600x1800... P=1729,8 W | 5780
08-9071161800PLANLCV | 054897 | Purmo Plan VK L 11 600x1800... P=1729,8 W | 5780
08-9071162000PLANCV | 054898 | Purmo Plan VK 11 600x2000... P=1922 W | 6030
08-9071162000PLANLCV | 054899 | Purmo Plan VK L 11 600x2000... P=1922 W | 6030
08-9071162300PLANCV | 054900 | Purmo Plan VK 11 600x2300... P=2210,3 W | 6480
08-9071162300PLANLCV | 054901 | Purmo Plan VK L 11 600x2300... P=2210,3 W | 6480
08-9071162600PLANCV | 054902 | Purmo Plan VK 11 600x2600... P=2498,6 W | 6910
08-9071162600PLANLCV | 054903 | Purmo Plan VK L 11 600x2600... P=2498,6 W | 6910
08-9071163000PLANCV | 054904 | Purmo Plan VK 11 600x3000... P=2883 W | 7480
08-9071163000PLANLCV | 054905 | Purmo Plan VK L 11 600x3000... P=2883 W | 7480
08-9071190400PLANCV | 054906 | Purmo Plan VK 11 900x 400... P=538,8 W | 4340
08-9071190400PLANLCV | 054907 | Purmo Plan VK L 11 900x 400... P=538,8 W | 4340
08-9071190500PLANCV | 054908 | Purmo Plan VK 11 900x 500... P=673,5 W | 4530
08-9071190500PLANLCV | 054909 | Purmo Plan VK L 11 900x 500... P=673,5 W | 4530
08-9071190600PLANCV | 054910 | Purmo Plan VK 11 900x 600... P=808,2 W | 4710
08-9071190600PLANLCV | 054911 | Purmo Plan VK L 11 900x 600... P=808,2 W | 4710
08-9071190700PLANCV | 054912 | Purmo Plan VK 11 900x 700... P=942,9 W | 4890
08-9071190700PLANLCV | 054913 | Purmo Plan VK L 11 900x 700... P=942,9 W | 4890
08-9071190800PLANCV | 054914 | Purmo Plan VK 11 900x 800... P=1077,6 W | 5070
08-9071190800PLANLCV | 054915 | Purmo Plan VK L 11 900x 800... P=1077,6 W | 5070
08-9071190900PLANCV | 054916 | Purmo Plan VK 11 900x 900... P=1212,3 W | 5260
08-9071190900PLANLCV | 054917 | Purmo Plan VK L 11 900x 900... P=1212,3 W | 5260
08-9071191000PLANCV | 054918 | Purmo Plan VK 11 900x1000... P=1347 W | 5430
08-9071191000PLANLCV | 054919 | Purmo Plan VK L 11 900x1000... P=1347 W | 5430
08-9071191100PLANCV | 054920 | Purmo Plan VK 11 900x1100... P=1481,7 W | 5610
08-9071191100PLANLCV | 054921 | Purmo Plan VK L 11 900x1100... P=1481,7 W | 5610
08-9071191200PLANCV | 054922 | Purmo Plan VK 11 900x1200... P=1616,4 W | 5790
08-9071191200PLANLCV | 054923 | Purmo Plan VK L 11 900x1200... P=1616,4 W | 5790
08-9071191400PLANCV | 054924 | Purmo Plan VK 11 900x1400... P=1885,8 W | 6160
08-9071191400PLANLCV | 054925 | Purmo Plan VK L 11 900x1400... P=1885,8 W | 6160
08-9071191600PLANCV | 054926 | Purmo Plan VK 11 900x1600... P=2155,2 W | 6530
08-9071191600PLANLCV | 054927 | Purmo Plan VK L 11 900x1600... P=2155,2 W | 6530
08-9071191800PLANCV | 054928 | Purmo Plan VK 11 900x1800... P=2424,6 W | 6870
08-9071191800PLANLCV | 054929 | Purmo Plan VK L 11 900x1800... P=2424,6 W | 6870
08-9071192000PLANCV | 054930 | Purmo Plan VK 11 900x2000... P=2694 W | 7230
08-9071192000PLANLCV | 054931 | Purmo Plan VK L 11 900x2000... P=2694 W | 7230
08-9072150400PLANCV | 055054 | Purmo Plan VK 21S 500x 400... P=445,2 W | 4640
08-9072150400PLANLCV | 055055 | Purmo Plan VK L 21S 500x 400... P=445,2 W | 4640
08-9072150500PLANCV | 055056 | Purmo Plan VK 21S 500x 500... P=556,5 W | 4780
08-9072150500PLANLCV | 055057 | Purmo Plan VK L 21S 500x 500... P=556,5 W | 4780
08-9072150600PLANCV | 055058 | Purmo Plan VK 21S 500x 600... P=667,8 W | 4920
08-9072150600PLANLCV | 055059 | Purmo Plan VK L 21S 500x 600... P=667,8 W | 4920
08-9072150700PLANCV | 055060 | Purmo Plan VK 21S 500x 700... P=779,1 W | 5060
08-9072150700PLANLCV | 055061 | Purmo Plan VK L 21S 500x 700... P=779,1 W | 5060
08-9072150800PLANCV | 055062 | Purmo Plan VK 21S 500x 800... P=890,4 W | 5210
08-9072150800PLANLCV | 055063 | Purmo Plan VK L 21S 500x 800... P=890,4 W | 5210
08-9072150900PLANCV | 055064 | Purmo Plan VK 21S 500x 900... P=1001,7 W | 5350
08-9072150900PLANLCV | 055065 | Purmo Plan VK L 21S 500x 900... P=1001,7 W | 5350
08-9072151000PLANCV | 055066 | Purmo Plan VK 21S 500x1000... P=1113 W | 5490
08-9072151000PLANLCV | 055067 | Purmo Plan VK L 21S 500x1000... P=1113 W | 5490
08-9072151100PLANCV | 055068 | Purmo Plan VK 21S 500x1100... P=1224,3 W | 5630
08-9072151100PLANLCV | 055069 | Purmo Plan VK L 21S 500x1100... P=1224,3 W | 5630
08-9072151200PLANCV | 055070 | Purmo Plan VK 21S 500x1200... P=1335,6 W | 5770
08-9072151200PLANLCV | 055071 | Purmo Plan VK L 21S 500x1200... P=1335,6 W | 5770
08-9072151400PLANCV | 055072 | Purmo Plan VK 21S 500x1400... P=1558,2 W | 6060
08-9072151400PLANLCV | 055073 | Purmo Plan VK L 21S 500x1400... P=1558,2 W | 6060
08-9072151600PLANCV | 055074 | Purmo Plan VK 21S 500x1600... P=1780,8 W | 6340
08-9072151600PLANLCV | 055075 | Purmo Plan VK L 21S 500x1600... P=1780,8 W | 6340
08-9072151800PLANCV | 055076 | Purmo Plan VK 21S 500x1800... P=2003,4 W | 6620
08-9072151800PLANLCV | 055077 | Purmo Plan VK L 21S 500x1800... P=2003,4 W | 6620
08-9072152000PLANCV | 055078 | Purmo Plan VK 21S 500x2000... P=2226 W | 6900
08-9072152000PLANLCV | 055079 | Purmo Plan VK L 21S 500x2000... P=2226 W | 6900
08-9072152300PLANCV | 055080 | Purmo Plan VK 21S 500x2300... P=2559,9 W | 7420
08-9072152300PLANLCV | 055081 | Purmo Plan VK L 21S 500x2300... P=2559,9 W | 7420
08-9072152600PLANCV | 055082 | Purmo Plan VK 21S 500x2600... P=2893,8 W | 7850
08-9072152600PLANLCV | 055083 | Purmo Plan VK L 21S 500x2600... P=2893,8 W | 7850
08-9072153000PLANCV | 055084 | Purmo Plan VK 21S 500x3000... P=3339 W | 8460
08-9072153000PLANLCV | 055085 | Purmo Plan VK L 21S 500x3000... P=3339 W | 8460
08-9072160400PLANCV | 055086 | Purmo Plan VK 21S 600x 400... P=515,2 W | 4740
08-9072160400PLANLCV | 055087 | Purmo Plan VK L 21S 600x 400... P=515,2 W | 4740
08-9072160500PLANCV | 055088 | Purmo Plan VK 21S 600x 500... P=644 W | 4910
08-9072160500PLANLCV | 055089 | Purmo Plan VK L 21S 600x 500... P=644 W | 4910
08-9072160600PLANCV | 055090 | Purmo Plan VK 21S 600x 600... P=772,8 W | 5070
08-9072160600PLANLCV | 055091 | Purmo Plan VK L 21S 600x 600... P=772,8 W | 5070
08-9072160700PLANCV | 055092 | Purmo Plan VK 21S 600x 700... P=901,6 W | 5240
08-9072160700PLANLCV | 055093 | Purmo Plan VK L 21S 600x 700... P=901,6 W | 5240
08-9072160800PLANCV | 055094 | Purmo Plan VK 21S 600x 800... P=1030,4 W | 5400
08-9072160800PLANLCV | 055095 | Purmo Plan VK L 21S 600x 800... P=1030,4 W | 5400
08-9072160900PLANCV | 055096 | Purmo Plan VK 21S 600x 900... P=1159,2 W | 5560
08-9072160900PLANLCV | 055097 | Purmo Plan VK L 21S 600x 900... P=1159,2 W | 5560
08-9072161000PLANCV | 055098 | Purmo Plan VK 21S 600x1000... P=1288 W | 5730
08-9072161000PLANLCV | 055099 | Purmo Plan VK L 21S 600x1000... P=1288 W | 5730
08-9072161100PLANCV | 055100 | Purmo Plan VK 21S 600x1100... P=1416,8 W | 5890
08-9072161100PLANLCV | 055101 | Purmo Plan VK L 21S 600x1100... P=1416,8 W | 5890
08-9072161200PLANCV | 055102 | Purmo Plan VK 21S 600x1200... P=1545,6 W | 6050
08-9072161200PLANLCV | 055103 | Purmo Plan VK L 21S 600x1200... P=1545,6 W | 6050
08-9072161400PLANCV | 055104 | Purmo Plan VK 21S 600x1400... P=1803,2 W | 6370
08-9072161400PLANLCV | 055105 | Purmo Plan VK L 21S 600x1400... P=1803,2 W | 6370
08-9072161600PLANCV | 055106 | Purmo Plan VK 21S 600x1600... P=2060,8 W | 6710
08-9072161600PLANLCV | 055107 | Purmo Plan VK L 21S 600x1600... P=2060,8 W | 6710
08-9072161800PLANCV | 055108 | Purmo Plan VK 21S 600x1800... P=2318,4 W | 7030
08-9072161800PLANLCV | 055109 | Purmo Plan VK L 21S 600x1800... P=2318,4 W | 7030
08-9072162000PLANCV | 055110 | Purmo Plan VK 21S 600x2000... P=2576 W | 7360
08-9072162000PLANLCV | 055111 | Purmo Plan VK L 21S 600x2000... P=2576 W | 7360
08-9072162300PLANCV | 055112 | Purmo Plan VK 21S 600x2300... P=2962,4 W | 7920
08-9072162300PLANLCV | 055113 | Purmo Plan VK L 21S 600x2300... P=2962,4 W | 7920
08-9072162600PLANCV | 055114 | Purmo Plan VK 21S 600x2600... P=3348,8 W | 8460
08-9072162600PLANLCV | 055115 | Purmo Plan VK L 21S 600x2600... P=3348,8 W | 8460
08-9072163000PLANCV | 055116 | Purmo Plan VK 21S 600x3000... P=3864 W | 9180
08-9072163000PLANLCV | 055117 | Purmo Plan VK L 21S 600x3000... P=3864 W | 9180
08-9072190400PLANCV | 055118 | Purmo Plan VK 21S 900x 400... P=706 W | 5300
08-9072190400PLANLCV | 055119 | Purmo Plan VK L 21S 900x 400... P=706 W | 5300
08-9072190500PLANCV | 055120 | Purmo Plan VK 21S 900x 500... P=882,5 W | 5550
08-9072190500PLANLCV | 055121 | Purmo Plan VK L 21S 900x 500... P=882,5 W | 5550
08-9072190600PLANCV | 055122 | Purmo Plan VK 21S 900x 600... P=1059 W | 5790
08-9072190600PLANLCV | 055123 | Purmo Plan VK L 21S 900x 600... P=1059 W | 5790
08-9072190700PLANCV | 055124 | Purmo Plan VK 21S 900x 700... P=1235,5 W | 6040
08-9072190700PLANLCV | 055125 | Purmo Plan VK L 21S 900x 700... P=1235,5 W | 6040
08-9072190800PLANCV | 055126 | Purmo Plan VK 21S 900x 800... P=1412 W | 6290
08-9072190800PLANLCV | 055127 | Purmo Plan VK L 21S 900x 800... P=1412 W | 6290
08-9072190900PLANCV | 055128 | Purmo Plan VK 21S 900x 900... P=1588,5 W | 6540
08-9072190900PLANLCV | 055129 | Purmo Plan VK L 21S 900x 900... P=1588,5 W | 6540
08-9072191000PLANCV | 055130 | Purmo Plan VK 21S 900x1000... P=1765 W | 6770
08-9072191000PLANLCV | 055131 | Purmo Plan VK L 21S 900x1000... P=1765 W | 6770
08-9072191100PLANCV | 055132 | Purmo Plan VK 21S 900x1100... P=1941,5 W | 7020
08-9072191100PLANLCV | 055133 | Purmo Plan VK L 21S 900x1100... P=1941,5 W | 7020
08-9072191200PLANCV | 055134 | Purmo Plan VK 21S 900x1200... P=2118 W | 7270
08-9072191200PLANLCV | 055135 | Purmo Plan VK L 21S 900x1200... P=2118 W | 7270
08-9072191400PLANCV | 055136 | Purmo Plan VK 21S 900x1400... P=2471 W | 7760
08-9072191400PLANLCV | 055137 | Purmo Plan VK L 21S 900x1400... P=2471 W | 7760
08-9072191600PLANCV | 055138 | Purmo Plan VK 21S 900x1600... P=2824 W | 8250
08-9072191600PLANLCV | 055139 | Purmo Plan VK L 21S 900x1600... P=2824 W | 8250
08-9072191800PLANCV | 055140 | Purmo Plan VK 21S 900x1800... P=3177 W | 8740
08-9072191800PLANLCV | 055141 | Purmo Plan VK L 21S 900x1800... P=3177 W | 8740
08-9072192000PLANCV | 055142 | Purmo Plan VK 21S 900x2000... P=3530 W | 9250
08-9072192000PLANLCV | 055143 | Purmo Plan VK L 21S 900x2000... P=3530 W | 9250
08-9072230400PLANCV | 054932 | Purmo Plan VK 22 300x 400... P=374,8 W | 4580
08-9072230400PLANLCV | 054933 | Purmo Plan VK L 22 300x 400... P=374,8 W | 4580
08-9072230500PLANCV | 054934 | Purmo Plan VK 22 300x 500... P=468,5 W | 4730
08-9072230500PLANLCV | 054935 | Purmo Plan VK L 22 300x 500... P=468,5 W | 4730
08-9072230600PLANCV | 054936 | Purmo Plan VK 22 300x 600... P=562,2 W | 4880
08-9072230600PLANLCV | 054937 | Purmo Plan VK L 22 300x 600... P=562,2 W | 4880
08-9072230700PLANCV | 054938 | Purmo Plan VK 22 300x 700... P=655,9 W | 5030
08-9072230700PLANLCV | 054939 | Purmo Plan VK L 22 300x 700... P=655,9 W | 5030
08-9072230800PLANCV | 054940 | Purmo Plan VK 22 300x 800... P=749,6 W | 5180
08-9072230800PLANLCV | 054941 | Purmo Plan VK L 22 300x 800... P=749,6 W | 5180
08-9072230900PLANCV | 054942 | Purmo Plan VK 22 300x 900... P=843,3 W | 5330
08-9072230900PLANLCV | 054943 | Purmo Plan VK L 22 300x 900... P=843,3 W | 5330
08-9072231000PLANCV | 054944 | Purmo Plan VK 22 300x1000... P=937 W | 5480
08-9072231000PLANLCV | 054945 | Purmo Plan VK L 22 300x1000... P=937 W | 5480
08-9072231100PLANCV | 054946 | Purmo Plan VK 22 300x1100... P=1030,7 W | 5630
08-9072231100PLANLCV | 054947 | Purmo Plan VK L 22 300x1100... P=1030,7 W | 5630
08-9072231200PLANCV | 054948 | Purmo Plan VK 22 300x1200... P=1124,4 W | 5780
08-9072231200PLANLCV | 054949 | Purmo Plan VK L 22 300x1200... P=1124,4 W | 5780
08-9072231400PLANCV | 054950 | Purmo Plan VK 22 300x1400... P=1311,8 W | 6080
08-9072231400PLANLCV | 054951 | Purmo Plan VK L 22 300x1400... P=1311,8 W | 6080
08-9072231600PLANCV | 054952 | Purmo Plan VK 22 300x1600... P=1499,2 W | 6390
08-9072231600PLANLCV | 054953 | Purmo Plan VK L 22 300x1600... P=1499,2 W | 6390
08-9072231800PLANCV | 054954 | Purmo Plan VK 22 300x1800... P=1686,6 W | 6690
08-9072231800PLANLCV | 054955 | Purmo Plan VK L 22 300x1800... P=1686,6 W | 6690
08-9072232000PLANCV | 054956 | Purmo Plan VK 22 300x2000... P=1874 W | 6990
08-9072232000PLANLCV | 054957 | Purmo Plan VK L 22 300x2000... P=1874 W | 6990
08-9072232300PLANCV | 054958 | Purmo Plan VK 22 300x2300... P=2155,1 W | 7420
08-9072232300PLANLCV | 054959 | Purmo Plan VK L 22 300x2300... P=2155,1 W | 7420
08-9072232600PLANCV | 054960 | Purmo Plan VK 22 300x2600... P=2436,2 W | 7850
08-9072232600PLANLCV | 054961 | Purmo Plan VK L 22 300x2600... P=2436,2 W | 7850
08-9072233000PLANCV | 054962 | Purmo Plan VK 22 300x3000... P=2811 W | 8420
08-9072233000PLANLCV | 054963 | Purmo Plan VK L 22 300x3000... P=2811 W | 8420
08-9072250400PLANCV | 054964 | Purmo Plan VK 22 500x 400... P=577,6 W | 5070
08-9072250400PLANLCV | 054965 | Purmo Plan VK L 22 500x 400... P=577,6 W | 5070
08-9072250500PLANCV | 054966 | Purmo Plan VK 22 500x 500... P=722 W | 5260
08-9072250500PLANLCV | 054967 | Purmo Plan VK L 22 500x 500... P=722 W | 5260
08-9072250600PLANCV | 054968 | Purmo Plan VK 22 500x 600... P=866,4 W | 5450
08-9072250600PLANLCV | 054969 | Purmo Plan VK L 22 500x 600... P=866,4 W | 5450
08-9072250700PLANCV | 054970 | Purmo Plan VK 22 500x 700... P=1010,8 W | 5630
08-9072250700PLANLCV | 054971 | Purmo Plan VK L 22 500x 700... P=1010,8 W | 5630
08-9072250800PLANCV | 054972 | Purmo Plan VK 22 500x 800... P=1155,2 W | 5820
08-9072250800PLANLCV | 054973 | Purmo Plan VK L 22 500x 800... P=1155,2 W | 5820
08-9072250900PLANCV | 054974 | Purmo Plan VK 22 500x 900... P=1299,6 W | 6010
08-9072250900PLANLCV | 054975 | Purmo Plan VK L 22 500x 900... P=1299,6 W | 6010
08-9072251000PLANCV | 054976 | Purmo Plan VK 22 500x1000... P=1444 W | 6190
08-9072251000PLANLCV | 054977 | Purmo Plan VK L 22 500x1000... P=1444 W | 6190
08-9072251100PLANCV | 054978 | Purmo Plan VK 22 500x1100... P=1588,4 W | 6370
08-9072251100PLANLCV | 054979 | Purmo Plan VK L 22 500x1100... P=1588,4 W | 6370
08-9072251200PLANCV | 054980 | Purmo Plan VK 22 500x1200... P=1732,8 W | 6570
08-9072251200PLANLCV | 054981 | Purmo Plan VK L 22 500x1200... P=1732,8 W | 6570
08-9072251400PLANCV | 054982 | Purmo Plan VK 22 500x1400... P=2021,6 W | 6940
08-9072251400PLANLCV | 054983 | Purmo Plan VK L 22 500x1400... P=2021,6 W | 6940
08-9072251600PLANCV | 054984 | Purmo Plan VK 22 500x1600... P=2310,4 W | 7310
08-9072251600PLANLCV | 054985 | Purmo Plan VK L 22 500x1600... P=2310,4 W | 7310
08-9072251800PLANCV | 054986 | Purmo Plan VK 22 500x1800... P=2599,2 W | 7690
08-9072251800PLANLCV | 054987 | Purmo Plan VK L 22 500x1800... P=2599,2 W | 7690
08-9072252000PLANCV | 054988 | Purmo Plan VK 22 500x2000... P=2888 W | 8060
08-9072252000PLANLCV | 054989 | Purmo Plan VK L 22 500x2000... P=2888 W | 8060
08-9072252300PLANCV | 054990 | Purmo Plan VK 22 500x2300... P=3321,2 W | 8600
08-9072252300PLANLCV | 054991 | Purmo Plan VK L 22 500x2300... P=3321,2 W | 8600
08-9072252600PLANCV | 054992 | Purmo Plan VK 22 500x2600... P=3754,4 W | 9140
08-9072252600PLANLCV | 054993 | Purmo Plan VK L 22 500x2600... P=3754,4 W | 9140
08-9072253000PLANCV | 054994 | Purmo Plan VK 22 500x3000... P=4332 W | 9860
08-9072253000PLANLCV | 054995 | Purmo Plan VK L 22 500x3000... P=4332 W | 9860
08-9072260400PLANCV | 054996 | Purmo Plan VK 22 600x 400... P=670,4 W | 5240
08-9072260400PLANLCV | 054997 | Purmo Plan VK L 22 600x 400... P=670,4 W | 5240
08-9072260500PLANCV | 054998 | Purmo Plan VK 22 600x 500... P=838 W | 5430
08-9072260500PLANLCV | 054999 | Purmo Plan VK L 22 600x 500... P=838 W | 5430
08-9072260600PLANCV | 055000 | Purmo Plan VK 22 600x 600... P=1005,6 W | 5630
08-9072260600PLANLCV | 055001 | Purmo Plan VK L 22 600x 600... P=1005,6 W | 5630
08-9072260700PLANCV | 055002 | Purmo Plan VK 22 600x 700... P=1173,2 W | 5840
08-9072260700PLANLCV | 055003 | Purmo Plan VK L 22 600x 700... P=1173,2 W | 5840
08-9072260800PLANCV | 055004 | Purmo Plan VK 22 600x 800... P=1340,8 W | 6030
08-9072260800PLANLCV | 055005 | Purmo Plan VK L 22 600x 800... P=1340,8 W | 6030
08-9072260900PLANCV | 055006 | Purmo Plan VK 22 600x 900... P=1508,4 W | 6220
08-9072260900PLANLCV | 055007 | Purmo Plan VK L 22 600x 900... P=1508,4 W | 6220
08-9072261000PLANCV | 055008 | Purmo Plan VK 22 600x1000... P=1676 W | 6430
08-9072261000PLANLCV | 055009 | Purmo Plan VK L 22 600x1000... P=1676 W | 6430
08-9072261100PLANCV | 055010 | Purmo Plan VK 22 600x1100... P=1843,6 W | 6620
08-9072261100PLANLCV | 055011 | Purmo Plan VK L 22 600x1100... P=1843,6 W | 6620
08-9072261200PLANCV | 055012 | Purmo Plan VK 22 600x1200... P=2011,2 W | 6830
08-9072261200PLANLCV | 055013 | Purmo Plan VK L 22 600x1200... P=2011,2 W | 6830
08-9072261400PLANCV | 055014 | Purmo Plan VK 22 600x1400... P=2346,4 W | 7220
08-9072261400PLANLCV | 055015 | Purmo Plan VK L 22 600x1400... P=2346,4 W | 7220
08-9072261600PLANCV | 055016 | Purmo Plan VK 22 600x1600... P=2681,6 W | 7620
08-9072261600PLANLCV | 055017 | Purmo Plan VK L 22 600x1600... P=2681,6 W | 7620
08-9072261800PLANCV | 055018 | Purmo Plan VK 22 600x1800... P=3016,8 W | 8020
08-9072261800PLANLCV | 055019 | Purmo Plan VK L 22 600x1800... P=3016,8 W | 8020
08-9072262000PLANCV | 055020 | Purmo Plan VK 22 600x2000... P=3352 W | 8420
08-9072262000PLANLCV | 055021 | Purmo Plan VK L 22 600x2000... P=3352 W | 8420
08-9072262300PLANCV | 055022 | Purmo Plan VK 22 600x2300... P=3854,8 W | 8920
08-9072262300PLANLCV | 055023 | Purmo Plan VK L 22 600x2300... P=3854,8 W | 8920
08-9072262600PLANCV | 055024 | Purmo Plan VK 22 600x2600... P=4357,6 W | 9430
08-9072262600PLANLCV | 055025 | Purmo Plan VK L 22 600x2600... P=4357,6 W | 9430
08-9072263000PLANCV | 055026 | Purmo Plan VK 22 600x3000... P=5028 W | 10150
08-9072263000PLANLCV | 055027 | Purmo Plan VK L 22 600x3000... P=5028 W | 10150
08-9072290400PLANCV | 055028 | Purmo Plan VK 22 900x 400... P=920,4 W | 5900
08-9072290400PLANLCV | 055029 | Purmo Plan VK L 22 900x 400... P=920,4 W | 5900
08-9072290500PLANCV | 055030 | Purmo Plan VK 22 900x 500... P=1150,5 W | 6200
08-9072290500PLANLCV | 055031 | Purmo Plan VK L 22 900x 500... P=1150,5 W | 6200
08-9072290600PLANCV | 055032 | Purmo Plan VK 22 900x 600... P=1380,6 W | 6510
08-9072290600PLANLCV | 055033 | Purmo Plan VK L 22 900x 600... P=1380,6 W | 6510
08-9072290700PLANCV | 055034 | Purmo Plan VK 22 900x 700... P=1610,7 W | 6820
08-9072290700PLANLCV | 055035 | Purmo Plan VK L 22 900x 700... P=1610,7 W | 6820
08-9072290800PLANCV | 055036 | Purmo Plan VK 22 900x 800... P=1840,8 W | 7130
08-9072290800PLANLCV | 055037 | Purmo Plan VK L 22 900x 800... P=1840,8 W | 7130
08-9072290900PLANCV | 055038 | Purmo Plan VK 22 900x 900... P=2070,9 W | 7430
08-9072290900PLANLCV | 055039 | Purmo Plan VK L 22 900x 900... P=2070,9 W | 7430
08-9072291000PLANCV | 055040 | Purmo Plan VK 22 900x1000... P=2301 W | 7740
08-9072291000PLANLCV | 055041 | Purmo Plan VK L 22 900x1000... P=2301 W | 7740
08-9072291100PLANCV | 055042 | Purmo Plan VK 22 900x1100... P=2531,1 W | 8040
08-9072291100PLANLCV | 055043 | Purmo Plan VK L 22 900x1100... P=2531,1 W | 8040
08-9072291200PLANCV | 055044 | Purmo Plan VK 22 900x1200... P=2761,2 W | 8350
08-9072291200PLANLCV | 055045 | Purmo Plan VK L 22 900x1200... P=2761,2 W | 8350
08-9072291400PLANCV | 055046 | Purmo Plan VK 22 900x1400... P=3221,4 W | 8970
08-9072291400PLANLCV | 055047 | Purmo Plan VK L 22 900x1400... P=3221,4 W | 8970
08-9072291600PLANCV | 055048 | Purmo Plan VK 22 900x1600... P=3681,6 W | 9580
08-9072291600PLANLCV | 055049 | Purmo Plan VK L 22 900x1600... P=3681,6 W | 9580
08-9072291800PLANCV | 055050 | Purmo Plan VK 22 900x1800... P=4141,8 W | 10400
08-9072291800PLANLCV | 055051 | Purmo Plan VK L 22 900x1800... P=4141,8 W | 10400
08-9072292000PLANCV | 055052 | Purmo Plan VK 22 900x2000... P=4602 W | 11230
08-9072292000PLANLCV | 055053 | Purmo Plan VK L 22 900x2000... P=4602 W | 11230
08-9073330400PLANCV | 055144 | Purmo Plan VK 33 300x 400... P=525,6 W | 5440
08-9073330400PLANLCV | 055145 | Purmo Plan VK L 33 300x 400... P=525,6 W | 5440
08-9073330500PLANCV | 055146 | Purmo Plan VK 33 300x 500... P=657 W | 5610
08-9073330500PLANLCV | 055147 | Purmo Plan VK L 33 300x 500... P=657 W | 5610
08-9073330600PLANCV | 055148 | Purmo Plan VK 33 300x 600... P=788,4 W | 5790
08-9073330600PLANLCV | 055149 | Purmo Plan VK L 33 300x 600... P=788,4 W | 5790
08-9073330700PLANCV | 055150 | Purmo Plan VK 33 300x 700... P=919,8 W | 5980
08-9073330700PLANLCV | 055151 | Purmo Plan VK L 33 300x 700... P=919,8 W | 5980
08-9073330800PLANCV | 055152 | Purmo Plan VK 33 300x 800... P=1051,2 W | 6170
08-9073330800PLANLCV | 055153 | Purmo Plan VK L 33 300x 800... P=1051,2 W | 6170
08-9073330900PLANCV | 055154 | Purmo Plan VK 33 300x 900... P=1182,6 W | 6350
08-9073330900PLANLCV | 055155 | Purmo Plan VK L 33 300x 900... P=1182,6 W | 6350
08-9073331000PLANCV | 055156 | Purmo Plan VK 33 300x1000... P=1314 W | 6550
08-9073331000PLANLCV | 055157 | Purmo Plan VK L 33 300x1000... P=1314 W | 6550
08-9073331100PLANCV | 055158 | Purmo Plan VK 33 300x1100... P=1445,4 W | 6730
08-9073331100PLANLCV | 055159 | Purmo Plan VK L 33 300x1100... P=1445,4 W | 6730
08-9073331200PLANCV | 055160 | Purmo Plan VK 33 300x1200... P=1576,8 W | 6920
08-9073331200PLANLCV | 055161 | Purmo Plan VK L 33 300x1200... P=1576,8 W | 6920
08-9073331400PLANCV | 055162 | Purmo Plan VK 33 300x1400... P=1839,6 W | 7290
08-9073331400PLANLCV | 055163 | Purmo Plan VK L 33 300x1400... P=1839,6 W | 7290
08-9073331600PLANCV | 055164 | Purmo Plan VK 33 300x1600... P=2102,4 W | 7660
08-9073331600PLANLCV | 055165 | Purmo Plan VK L 33 300x1600... P=2102,4 W | 7660
08-9073331800PLANCV | 055166 | Purmo Plan VK 33 300x1800... P=2365,2 W | 8040
08-9073331800PLANLCV | 055167 | Purmo Plan VK L 33 300x1800... P=2365,2 W | 8040
08-9073332000PLANCV | 055168 | Purmo Plan VK 33 300x2000... P=2628 W | 8420
08-9073332000PLANLCV | 055169 | Purmo Plan VK L 33 300x2000... P=2628 W | 8420
08-9073332300PLANCV | 055170 | Purmo Plan VK 33 300x2300... P=3022,2 W | 8970
08-9073332300PLANLCV | 055171 | Purmo Plan VK L 33 300x2300... P=3022,2 W | 8970
08-9073332600PLANCV | 055172 | Purmo Plan VK 33 300x2600... P=3416,4 W | 9500
08-9073332600PLANLCV | 055173 | Purmo Plan VK L 33 300x2600... P=3416,4 W | 9500
08-9073333000PLANCV | 055174 | Purmo Plan VK 33 300x3000... P=3942 W | 10220
08-9073333000PLANLCV | 055175 | Purmo Plan VK L 33 300x3000... P=3942 W | 10220
08-9073350400PLANCV | 055176 | Purmo Plan VK 33 500x 400... P=797,6 W | 6130
08-9073350400PLANLCV | 055177 | Purmo Plan VK L 33 500x 400... P=797,6 W | 6130
08-9073350500PLANCV | 055178 | Purmo Plan VK 33 500x 500... P=997 W | 6360
08-9073350500PLANLCV | 055179 | Purmo Plan VK L 33 500x 500... P=997 W | 6360
08-9073350600PLANCV | 055180 | Purmo Plan VK 33 500x 600... P=1196,4 W | 6610
08-9073350600PLANLCV | 055181 | Purmo Plan VK L 33 500x 600... P=1196,4 W | 6610
08-9073350700PLANCV | 055182 | Purmo Plan VK 33 500x 700... P=1395,8 W | 6860
08-9073350700PLANLCV | 055183 | Purmo Plan VK L 33 500x 700... P=1395,8 W | 6860
08-9073350800PLANCV | 055184 | Purmo Plan VK 33 500x 800... P=1595,2 W | 7110
08-9073350800PLANLCV | 055185 | Purmo Plan VK L 33 500x 800... P=1595,2 W | 7110
08-9073350900PLANCV | 055186 | Purmo Plan VK 33 500x 900... P=1794,6 W | 7350
08-9073350900PLANLCV | 055187 | Purmo Plan VK L 33 500x 900... P=1794,6 W | 7350
08-9073351000PLANCV | 055188 | Purmo Plan VK 33 500x1000... P=1994 W | 7590
08-9073351000PLANLCV | 055189 | Purmo Plan VK L 33 500x1000... P=1994 W | 7590
08-9073351100PLANCV | 055190 | Purmo Plan VK 33 500x1100... P=2193,4 W | 7840
08-9073351100PLANLCV | 055191 | Purmo Plan VK L 33 500x1100... P=2193,4 W | 7840
08-9073351200PLANCV | 055192 | Purmo Plan VK 33 500x1200... P=2392,8 W | 8080
08-9073351200PLANLCV | 055193 | Purmo Plan VK L 33 500x1200... P=2392,8 W | 8080
08-9073351400PLANCV | 055194 | Purmo Plan VK 33 500x1400... P=2791,6 W | 8580
08-9073351400PLANLCV | 055195 | Purmo Plan VK L 33 500x1400... P=2791,6 W | 8580
08-9073351600PLANCV | 055196 | Purmo Plan VK 33 500x1600... P=3190,4 W | 9070
08-9073351600PLANLCV | 055197 | Purmo Plan VK L 33 500x1600... P=3190,4 W | 9070
08-9073351800PLANCV | 055198 | Purmo Plan VK 33 500x1800... P=3589,2 W | 9560
08-9073351800PLANLCV | 055199 | Purmo Plan VK L 33 500x1800... P=3589,2 W | 9560
08-9073352000PLANCV | 055200 | Purmo Plan VK 33 500x2000... P=3988 W | 10050
08-9073352000PLANLCV | 055201 | Purmo Plan VK L 33 500x2000... P=3988 W | 10050
08-9073352300PLANCV | 055202 | Purmo Plan VK 33 500x2300... P=4586,2 W | 10790
08-9073352300PLANLCV | 055203 | Purmo Plan VK L 33 500x2300... P=4586,2 W | 10790
08-9073352600PLANCV | 055204 | Purmo Plan VK 33 500x2600... P=5184,4 W | 11560
08-9073352600PLANLCV | 055205 | Purmo Plan VK L 33 500x2600... P=5184,4 W | 11560
08-9073353000PLANCV | 055206 | Purmo Plan VK 33 500x3000... P=5982 W | 12600
08-9073353000PLANLCV | 055207 | Purmo Plan VK L 33 500x3000... P=5982 W | 12600
08-9073360400PLANCV | 055208 | Purmo Plan VK 33 600x 400... P=923,6 W | 6490
08-9073360400PLANLCV | 055209 | Purmo Plan VK L 33 600x 400... P=923,6 W | 6490
08-9073360500PLANCV | 055210 | Purmo Plan VK 33 600x 500... P=1154,5 W | 6770
08-9073360500PLANLCV | 055211 | Purmo Plan VK L 33 600x 500... P=1154,5 W | 6770
08-9073360600PLANCV | 055212 | Purmo Plan VK 33 600x 600... P=1385,4 W | 7050
08-9073360600PLANLCV | 055213 | Purmo Plan VK L 33 600x 600... P=1385,4 W | 7050
08-9073360700PLANCV | 055214 | Purmo Plan VK 33 600x 700... P=1616,3 W | 7340
08-9073360700PLANLCV | 055215 | Purmo Plan VK L 33 600x 700... P=1616,3 W | 7340
08-9073360800PLANCV | 055216 | Purmo Plan VK 33 600x 800... P=1847,2 W | 7620
08-9073360800PLANLCV | 055217 | Purmo Plan VK L 33 600x 800... P=1847,2 W | 7620
08-9073360900PLANCV | 055218 | Purmo Plan VK 33 600x 900... P=2078,1 W | 7900
08-9073360900PLANLCV | 055219 | Purmo Plan VK L 33 600x 900... P=2078,1 W | 7900
08-9073361000PLANCV | 055220 | Purmo Plan VK 33 600x1000... P=2309 W | 8180
08-9073361000PLANLCV | 055221 | Purmo Plan VK L 33 600x1000... P=2309 W | 8180
08-9073361100PLANCV | 055222 | Purmo Plan VK 33 600x1100... P=2539,9 W | 8460
08-9073361100PLANLCV | 055223 | Purmo Plan VK L 33 600x1100... P=2539,9 W | 8460
08-9073361200PLANCV | 055224 | Purmo Plan VK 33 600x1200... P=2770,8 W | 8740
08-9073361200PLANLCV | 055225 | Purmo Plan VK L 33 600x1200... P=2770,8 W | 8740
08-9073361400PLANCV | 055226 | Purmo Plan VK 33 600x1400... P=3232,6 W | 9300
08-9073361400PLANLCV | 055227 | Purmo Plan VK L 33 600x1400... P=3232,6 W | 9300
08-9073361600PLANCV | 055228 | Purmo Plan VK 33 600x1600... P=3694,4 W | 9860
08-9073361600PLANLCV | 055229 | Purmo Plan VK L 33 600x1600... P=3694,4 W | 9860
08-9073361800PLANCV | 055230 | Purmo Plan VK 33 600x1800... P=4156,2 W | 10430
08-9073361800PLANLCV | 055231 | Purmo Plan VK L 33 600x1800... P=4156,2 W | 10430
08-9073362000PLANCV | 055232 | Purmo Plan VK 33 600x2000... P=4618 W | 10990
08-9073362000PLANLCV | 055233 | Purmo Plan VK L 33 600x2000... P=4618 W | 10990
08-9073362300PLANCV | 055234 | Purmo Plan VK 33 600x2300... P=5310,7 W | 11840
08-9073362300PLANLCV | 055235 | Purmo Plan VK L 33 600x2300... P=5310,7 W | 11840
08-9073362600PLANCV | 055236 | Purmo Plan VK 33 600x2600... P=6003,4 W | 12710
08-9073362600PLANLCV | 055237 | Purmo Plan VK L 33 600x2600... P=6003,4 W | 12710
08-9073363000PLANCV | 055238 | Purmo Plan VK 33 600x3000... P=6927 W | 13860
08-9073363000PLANLCV | 055239 | Purmo Plan VK L 33 600x3000... P=6927 W | 13860
08-9073390400PLANCV | 055240 | Purmo Plan VK 33 900x 400... P=1268,4 W | 7410
08-9073390400PLANLCV | 055241 | Purmo Plan VK L 33 900x 400... P=1268,4 W | 7410
08-9073390500PLANCV | 055242 | Purmo Plan VK 33 900x 500... P=1585,5 W | 7830
08-9073390500PLANLCV | 055243 | Purmo Plan VK L 33 900x 500... P=1585,5 W | 7830
08-9073390600PLANCV | 055244 | Purmo Plan VK 33 900x 600... P=1902,6 W | 8250
08-9073390600PLANLCV | 055245 | Purmo Plan VK L 33 900x 600... P=1902,6 W | 8250
08-9073390700PLANCV | 055246 | Purmo Plan VK 33 900x 700... P=2219,7 W | 8660
08-9073390700PLANLCV | 055247 | Purmo Plan VK L 33 900x 700... P=2219,7 W | 8660
08-9073390800PLANCV | 055248 | Purmo Plan VK 33 900x 800... P=2536,8 W | 9090
08-9073390800PLANLCV | 055249 | Purmo Plan VK L 33 900x 800... P=2536,8 W | 9090
08-9073390900PLANCV | 055250 | Purmo Plan VK 33 900x 900... P=2853,9 W | 9510
08-9073390900PLANLCV | 055251 | Purmo Plan VK L 33 900x 900... P=2853,9 W | 9510
08-9073391000PLANCV | 055252 | Purmo Plan VK 33 900x1000... P=3171 W | 9930
08-9073391000PLANLCV | 055253 | Purmo Plan VK L 33 900x1000... P=3171 W | 9930
08-9073391100PLANCV | 055254 | Purmo Plan VK 33 900x1100... P=3488,1 W | 10350
08-9073391100PLANLCV | 055255 | Purmo Plan VK L 33 900x1100... P=3488,1 W | 10350
08-9073391200PLANCV | 055256 | Purmo Plan VK 33 900x1200... P=3805,2 W | 10770
08-9073391200PLANLCV | 055257 | Purmo Plan VK L 33 900x1200... P=3805,2 W | 10770
08-9073391400PLANCV | 055258 | Purmo Plan VK 33 900x1400... P=4439,4 W | 11610
08-9073391400PLANLCV | 054764 | Purmo Plan VK L 33 900x1400... P=4439,4 W | 11610
08-9073391600PLANCV | 054763 | Purmo Plan VK 33 900x1600... P=5073,6 W | 12520
08-9073391600PLANLCV | 054765 | Purmo Plan VK L 33 900x1600... P=5073,6 W | 12520
08-9073391800PLANCV | 054766 | Purmo Plan VK 33 900x1800... P=5707,8 W | 13430
08-9073391800PLANLCV | 054767 | Purmo Plan VK L 33 900x1800... P=5707,8 W | 13430
08-9073392000PLANCV | 054768 | Purmo Plan VK 33 900x2000... P=6342 W | 14320
08-9073392000PLANLCV | 054769 | Purmo Plan VK L 33 900x2000... P=6342 W | 14320
08-9074420600FCV | 054784 | Purmo Plan VK 44 200x600...P=829 W | 6390
08-9074420700FCV | 054785 | Purmo Plan VK 44 200x700...P=967 W | 6750
08-9074420800FCV | 054786 | Purmo Plan VK 44 200x800...P=1105 W | 7140
08-9074420900FCV | 054787 | Purmo Plan VK 44 200x900...P=1243 W | 7470
08-9074421000FCV | 054788 | Purmo Plan VK 44 200x1000...P=1381 W | 7860
08-9074421100FCV | 054789 | Purmo Plan VK 44 200x1100...P=1519 W | 8210
08-9074421200FCV | 054790 | Purmo Plan VK 44 200x1200...P=1657 W | 8600
08-9074421400FCV | 054791 | Purmo Plan VK 44 200x1400...P=1933 W | 9410
08-9074421600FCV | 054792 | Purmo Plan VK 44 200x1600...P=2210 W | 10220
08-9074421800FCV | 054793 | Purmo Plan VK 44 200x1800...P=2486 W | 10990
08-9074422000FCV | 054794 | Purmo Plan VK 44 200x2000...P=2762 W | 11800
08-9074422300FCV | 054795 | Purmo Plan VK 44 200x2300...P=3176 W | 12960
08-9074422600FCV | 054796 | Purmo Plan VK 44 200x2600...P=3591 W | 14040
08-9074423000FCV | 054797 | Purmo Plan VK 44 200x3000...P=4143 W | 15660
08-9144420600FFCV | 054798 | Purmo Plan VK D 44 200x600...P=805 W | 7510
08-9144420700FFCV | 054799 | Purmo Plan VK D 44 200x700...P=939 W | 7910
08-9144420800FFCV | 054800 | Purmo Plan VK D 44 200x800...P=1073 W | 8380
08-9144420900FFCV | 054801 | Purmo Plan VK D 44 200x900...P=1207 W | 8730
08-9144421000FFCV | 054802 | Purmo Plan VK D 44 200x1000...P=1341 W | 9210
08-9144421100FFCV | 054803 | Purmo Plan VK D 44 200x1100...P=1475 W | 9590
08-9144421200FFCV | 054804 | Purmo Plan VK D 44 200x1200...P=1609 W | 10060
08-9144421400FFCV | 054805 | Purmo Plan VK D 44 200x1400...P=1877 W | 11040
08-9144421600FFCV | 054806 | Purmo Plan VK D 44 200x1600...P=2146 W | 12030
08-9144421800FFCV | 054807 | Purmo Plan VK D 44 200x1800...P=2414 W | 12950
08-9144422000FFCV | 054808 | Purmo Plan VK D 44 200x2000...P=2682 W | 13920
08-9144422300FFCV | 054809 | Purmo Plan VK D 44 200x2300...P=3084 W | 15330
08-9144422600FFCV | 054810 | Purmo Plan VK D 44 200x2600...P=3487 W | 16550
08-9144423000FFCV | 054811 | Purmo Plan VK D 44 200x3000...P=4023 W | 18510
08-K10H01440500-10 | 034323 | K10H 01440500-10 Koratherm horizontál | 1214
08-K10H01440600-10 | 034431 | K10H 01440600-10 Koratherm horizontál | 1277
08-K10H01440600-M-10 | 040175 | K10H 01440600M10 Koratherm horizontál středový | 2009
08-K10H01440700-10 | 034450 | K10H 01440700-10 Koratherm horizontál | 1340
08-K10H01440800-10 | 034451 | K10H 01440800-10 Koratherm horizontál | 1403
08-K10H01440900-10 | 034452 | K10H 01440900-10 Koratherm horizontál | 1466
08-K10H01441000-10 | 034453 | K10H 01441000-10 Koratherm horizontál | 1529
08-K10H01441100-10 | 034454 | K10H 01441100-10 Koratherm horizontál | 1592
08-K10H01441200-10 | 034455 | K10H 01441200-10 Koratherm horizontál | 1654
08-K10H01441400-10 | 034456 | K10H 01441400-10 Koratherm horizontál | 1781
08-K10H01441600-10 | 034457 | K10H 01441600-10 Koratherm horizontál | 1906
08-K10H01441800-10 | 034458 | K10H 01441800-10 Koratherm horizontál | 2033
08-K10H01441800-M10 | 041417 | K10H 01441800M10 Koratherm horizontál s | 2765
08-K10H01442000-10 | 034459 | K10H 01442000-10 Koratherm horizontál | 2158
08-K10H01442300-10 | 034460 | K10H 01442300-10 Koratherm horizontál | 2765
08-K10H01442600-10 | 034461 | K10H 01442600-10 Koratherm horizontál | 2953
08-K10H01443000-10 | 034462 | K10H 01443000-10 Koratherm horizontál | 3205
08-K10H02180500-10 | 034432 | K10H 02180500-10 Koratherm horizontál | 1411
08-K10H02180600-10 | 034439 | K10H 02180600-10 Koratherm horizontál | 1489
08-K10H02180600-M10 | 043642 | K10H 02180600-M10 Koratherm horizontál | 2214
08-K10H02180700-10 | 034463 | K10H 02180700-10 Koratherm horizontál | 1569
08-K10H02180800-10 | 034464 | K10H 02180800-10 Koratherm horizontál | 1648
08-K10H02180900-10 | 034465 | K10H 02180900-10 Koratherm horizontál | 1726
08-K10H02181000-10 | 034466 | K10H 02181000-10 Koratherm horizontál | 1806
08-K10H02181100-10 | 034467 | K10H 02181100-10 Koratherm horizontál | 1885
08-K10H02181200-10 | 034469 | K10H 02181200-10 Koratherm horizontál | 1964
08-K10H02181200-M-10 | 035842 | K10H 02181200M10 Koratherm horizontál středový | 2696
08-K10H02181400-10 | 034470 | K10H 02181400-10 Koratherm horizontál | 2122
08-K10H02181600-10 | 034471 | K10H 02181600-10 Koratherm horizontál | 2280
08-K10H02181800-10 | 034472 | K10H 02181800-10 Koratherm horizontál | 2439
08-K10H02182000-10 | 034473 | K10H 02182000-10 Koratherm horizontál | 2597
08-K10H02182300-10 | 034474 | K10H 02182300-10 Koratherm horizontál | 3252
08-K10H02182600-10 | 034475 | K10H 02182600-10 Koratherm horizontál | 3489
08-K10H02183000-10 | 034476 | K10H 02183000-10 Koratherm horizontál | 3806
08-K10H03660500-10 | 034433 | K10H 03660500-10 Koratherm horizontál | 1803
08-K10H03660600-10 | 034440 | K10H 03660600-10 Koratherm horizontál | 1913
08-K10H03660700-10 | 034477 | K10H 03660700-10 Koratherm horizontál | 2025
08-K10H03660800-10 | 034478 | K10H 03660800-10 Koratherm horizontál | 2137
08-K10H03660900-10 | 034479 | K10H 03660900-10 Koratherm horizontál | 2248
08-K10H03661000-10 | 034480 | K10H 03661000-10 Koratherm horizontál | 2360
08-K10H03661100-10 | 034481 | K10H 03661100-10 Koratherm horizontál | 2471
08-K10H03661200-10 | 034482 | K10H 03661200-10 Koratherm horizontál | 2582
08-K10H03661400-10 | 034483 | K10H 03661400-10 Koratherm horizontál | 2806
08-K10H03661600-10 | 034484 | K10H 03661600-10 Koratherm horizontál | 3028
08-K10H03661600-M10 | 047000 | K10H 03661600-M10 Koratherm horizontál středový | 3760
08-K10H03661800-10 | 034485 | K10H 03661800-10 Koratherm horizontál | 3252
08-K10H03661800-M10 | 047001 | K10H 03661800-M10 Koratherm horizontál středový | 3984
08-K10H03662000-10 | 034486 | K10H 03662000-10 Koratherm horizontál | 3475
08-K10H03662000-M10 | 047002 | K10H 03662000-M10 Koratherm horizontál středový | 4207
08-K10H03662300-10 | 034487 | K10H 03662300-10 Koratherm horizontál | 4227
08-K10H03662600-10 | 034488 | K10H 03662600-10 Koratherm horizontál | 4561
08-K10H03663000-10 | 034489 | K10H 03663000-10 Koratherm horizontál | 5008
08-K10H05140500-10 | 034434 | K10H 05140500-10 Koratherm horizontál | 2195
08-K10H05140500-M10 | 049756 | K10H 05140500-M10 Koratherm horizontál střed. | 2927
08-K10H05140600-10 | 033283 | K10H 05140600-10 Koratherm horizontál | 2338
08-K10H05140700-10 | 034490 | K10H 05140700-10 Koratherm horizontál | 2482
08-K10H05140800-10 | 034491 | K10H 05140800-10 Koratherm horizontál | 2626
08-K10H05140900-10 | 034492 | K10H 05140900-10 Koratherm horizontál | 2769
08-K10H05140900-M10 | 047483 | K10H 05140900-M10 Koratherm horizontál - středový | 3501
08-K10H05141000-10 | 034493 | K10H 05141000-10 Koratherm horizontál | 2913
08-K10H05141100-10 | 034494 | K10H 05141100-10 Koratherm horizontál | 3058
08-K10H05141200-10 | 034495 | K10H 05141200-10 Koratherm horizontál | 3201
08-K10H05141400-10 | 034496 | K10H 05141400-10 Koratherm horizontál | 3489
08-K10H05141400-M10 | 039297 | K10H 05141400-M10 Koratherm horizontál středový | 4221
08-K10H05141400-M35 | 039298 | K10H 05141400-M35 Koratherm horizontál středový silber | 5264
08-K10H05141600-10 | 034497 | K10H 05141600-10 Koratherm horizontál | 3777
08-K10H05141800-10 | 034498 | K10H 05141800-10 Koratherm horizontál | 4065
08-K10H05141800-M10 | 041697 | K10H 05141800-M10 Koratherm horizontál | 4797
08-K10H05142000-10 | 034499 | K10H 05142000-10 Koratherm horizontál | 4352
08-K10H05142300-10 | 034500 | K10H 05142300-10 Koratherm horizontál | 5202
08-K10H05142600-10 | 034501 | K10H 05142600-10 Koratherm horizontál | 5634
08-K10H05143000-10 | 034502 | K10H 05143000-10 Koratherm horizontál | 6209
08-K10H05880500-10 | 034435 | K10H 05880500-10 Koratherm horizontál | 2390
08-K10H05880600-10 | 034503 | K10H 05880600-10 Koratherm horizontál | 2550
08-K10H05880700-10 | 034504 | K10H 05880700-10 Koratherm horizontál | 2710
08-K10H05880800-10 | 034505 | K10H 05880800-10 Koratherm horizontál | 2871
08-K10H05880900-10 | 034506 | K10H 05880900-10 Koratherm horizontál | 3031
08-K10H05881000-10 | 034507 | K10H 05881000-10 Koratherm horizontál | 3190
08-K10H05881100-10 | 034508 | K10H 05881100-10 Koratherm horizontál | 3350
08-K10H05881100-40 | 044501 | K10H 05881100-40 Koratherm horizontál barva | 4188
08-K10H05881200-10 | 034509 | K10H 05881200-10 Koratherm horizontál | 3510
08-K10H05881400-10 | 034510 | K10H 05881400-10 Koratherm horizontál | 3831
08-K10H05881400-40 | 044502 | K10H 05881400-40 Koratherm horizontál barva | 4789
08-K10H05881600-10 | 034511 | K10H 05881600-10 Koratherm horizontál | 4151
08-K10H05881600-14 | 034164 | K10H 05881600-14 Koratherm horizontál | 4981
08-K10H05881600-M-28 | 037300 | K10H 05881600M-28 Koratherm horizontál středový,barva 28 | 5713
08-K10H05881800-10 | 034512 | K10H 05881800-10 Koratherm horizontál | 4472
08-K10H05881800-14 | 034162 | K10H 05881800-14 Koratherm horizontál | 5366
08-K10H05882000-10 | 034513 | K10H 05882000-10 Koratherm horizontál | 4791
08-K10H05882000-M-10 | 035843 | K10H 05882000M10 Koratherm horizontál středový | 5523
08-K10H05882000-M-32 | 047170 | K10H 05882000M32 Koratherm horizontál s | 6481
08-K10H05882300-10 | 034514 | K10H 05882300-10 Koratherm horizontál | 5690
08-K10H05882600-10 | 034515 | K10H 05882600-10 Koratherm horizontál | 6170
08-K10H05882600-M-10 | 035844 | K10H 05882600M10 Koratherm horizontál středový | 6902
08-K10H05883000-10 | 034516 | K10H 05883000-10 Koratherm horizontál | 6810
08-K10H06620500-10 | 034436 | K10H 06620500-10 Koratherm horizontál | 2620
08-K10H06620600-10 | 034517 | K10H 06620600-10 Koratherm horizontál | 2799
08-K10H06620700-10 | 034518 | K10H 06620700-10 Koratherm horizontál | 2977
08-K10H06620800-10 | 034519 | K10H 06620800-10 Koratherm horizontál | 3157
08-K10H06620900-10 | 034520 | K10H 06620900-10 Koratherm horizontál | 3336
08-K10H06621000-10 | 034521 | K10H 06621000-10 Koratherm horizontál | 3514
08-K10H06621100-10 | 034522 | K10H 06621100-10 Koratherm horizontál | 3693
08-K10H06621200-10 | 034523 | K10H 06621200-10 Koratherm horizontál | 3872
08-K10H06621400-10 | 034524 | K10H 06621400-10 Koratherm horizontál | 4230
08-K10H06621600-10 | 034525 | K10H 06621600-10 Koratherm horizontál | 4588
08-K10H06621800-10 | 034526 | K10H 06621800-10 Koratherm horizontál | 4946
08-K10H06622000-10 | 034527 | K10H 06622000-10 Koratherm horizontál | 5303
08-K10H06622300-10 | 034528 | K10H 06622300-10 Koratherm horizontál | 6259
08-K10H06622600-10 | 034529 | K10H 06622600-10 Koratherm horizontál | 6795
08-K10H06623000-10 | 034530 | K10H 06623000-10 Koratherm horizontál | 7510
08-K10H08840500-10 | 034437 | K10H 08840500-10 Koratherm horizontál | 3310
08-K10H08840600-10 | 034531 | K10H 08840600-10 Koratherm horizontál | 3545
08-K10H08840700-10 | 034532 | K10H 08840700-10 Koratherm horizontál | 3780
08-K10H08840800-10 | 033328 | K10H 08840800-10 Koratherm horizontál | 4016
08-K10H08840900-10 | 034533 | K10H 08840900-10 Koratherm horizontál | 4251
08-K10H08841000-10 | 034534 | K10H 08841000-10 Koratherm horizontál | 4486
08-K10H08841100-10 | 034535 | K10H 08841100-10 Koratherm horizontál | 4721
08-K10H08841200-10 | 034536 | K10H 08841200-10 Koratherm horizontál | 4956
08-K10H08841400-10 | 034537 | K10H 08841400-10 Koratherm horizontál | 5428
08-K10H08841600-10 | 034538 | K10H 08841600-10 Koratherm horizontál | 5898
08-K10H08841800-10 | 034539 | K10H 08841800-10 Koratherm horizontál | 6369
08-K10H08842000-10 | 034540 | K10H 08842000-10 Koratherm horizontál | 6840
08-K10H08842300-10 | 034541 | K10H 08842300-10 Koratherm horizontál | 7964
08-K10H08842600-10 | 034542 | K10H 08842600-10 Koratherm horizontál | 8669
08-K10H08843000-10 | 034543 | K10H 08843000-10 Koratherm horizontál | 9611
08-K10H09580500-10 | 034438 | K10H 09580500-10 Koratherm horizontál | 3539
08-K10H09580600-10 | 034544 | K10H 09580600-10 Koratherm horizontál | 3793
08-K10H09580700-10 | 034545 | K10H 09580700-10 Koratherm horizontál | 4047
08-K10H09580800-10 | 034546 | K10H 09580800-10 Koratherm horizontál | 4302
08-K10H09580900-10 | 034547 | K10H 09580900-10 Koratherm horizontál | 4556
08-K10H09581000-10 | 034548 | K10H 09581000-10 Koratherm horizontál | 4810
08-K10H09581100-10 | 034549 | K10H 09581100-10 Koratherm horizontál | 5064
08-K10H09581200-10 | 034550 | K10H 09581200-10 Koratherm horizontál | 5318
08-K10H09581400-10 | 034551 | K10H 09581400-10 Koratherm horizontál | 5827
08-K10H09581600-10 | 034552 | K10H 09581600-10 Koratherm horizontál | 6335
08-K10H09581800-10 | 034553 | K10H 09581800-10 Koratherm horizontál | 6844
08-K10H09582000-10 | 034554 | K10H 09582000-10 Koratherm horizontál | 7352
08-K10H09582300-10 | 034555 | K10H 09582300-10 Koratherm horizontál | 8532
08-K10H09582600-10 | 034556 | K10H 09582600-10 Koratherm horizontál | 9294
08-K10H09583000-10 | 034557 | K10H 09583000-10 Koratherm horizontál | 10311
08-K10R18000514-10 | 037305 | K10R 18000514-10 Koratherm reflex | 4833
08-K10R18000514-35 | 045851 | K10R 18000514-35 Koratherm reflex silber | 4833
08-K10R18000662-10 | 037497 | K10R 18000662-10 Koratherm reflex | 5827
08-K10R18000662-22 | 042474 | K10R 18000662-22 Koratherm reflex Manhattan | 6992
08-K10R18000662-32 | 036543 | K10R 18000662-32 Koratherm reflex | 6992
08-K10R18000662-35 | 041376 | K10R 18000662-35 Koratherm reflex Brillant Silber | 6992
08-K10R18000662-39 | 048886 | K10R 18000662-39 Koratherm reflex Black | 6992
08-K10R18000810-10 | 037498 | K10R 18000810-10 Koratherm reflex | 6652
08-K10R18000810-16 | 037713 | K10R 18000810-16 Koratherm reflex Bahama | 7983
08-K10R18000958-10 | 033768 | K10R 18000958-10 Koratherm reflex | 7477
08-K10V05000144-10 | 034334 | K10V 05000144-10 Koratherm vertikal | 1240
08-K10V05000218-10 | 034335 | K10V 05000218-10 Koratherm vertikal | 1437
08-K10V05000366-10 | 034336 | K10V 05000366-10 Koratherm vertikal | 1829
08-K10V05000366-M10 | 050180 | K10V 05000366-M10 Koratherm vertikal střed | 2143
08-K10V05000514-10 | 034337 | K10V 05000514-10 Koratherm vertikal | 2221
08-K10V05000588-10 | 034338 | K10V 05000588-10 Koratherm vertikal | 2416
08-K10V05000662-10 | 034340 | K10V 05000662-10 Koratherm vertikal | 2646
08-K10V05000884-10 | 034341 | K10V 05000884-10 Koratherm vertikal | 3336
08-K10V05000958-10 | 034342 | K10V 05000958-10 Koratherm vertikal | 3566
08-K10V05000958-M-22 | 039766 | K10V 05000958-M22 Koratherm vertikal/barva/ | 4581
08-K10V06000144-10 | 034343 | K10V 06000144-10 Koratherm vertikal | 1304
08-K10V06000218-10 | 034344 | K10V 06000218-10 Koratherm vertikal | 1516
08-K10V06000218-M-10 | 046504 | K10V 06000218-M10 Koratherm vertikal | 1830
08-K10V06000366-10 | 034345 | K10V 06000366-10 Koratherm vertikal | 1941
08-K10V06000514-10 | 034346 | K10V 06000514-10 Koratherm vertikal | 2365
08-K10V06000588-10 | 034347 | K10V 06000588-10 Koratherm vertikal | 2577
08-K10V06000662-10 | 033442 | K10V 06000662-10 Koratherm vertikal | 2826
08-K10V06000884-10 | 034348 | K10V 06000884-10 Koratherm vertikal | 3572
08-K10V06000958-10 | 034349 | K10V 06000958-10 Koratherm vertikal | 3821
08-K10V07000144-10 | 034351 | K10V 07000144-10 Koratherm vertikal | 1368
08-K10V07000218-10 | 034352 | K10V 07000218-10 Koratherm vertikal | 1596
08-K10V07000366-10 | 034353 | K10V 07000366-10 Koratherm vertikal | 2052
08-K10V07000514-10 | 034355 | K10V 07000514-10 Koratherm vertikal | 2509
08-K10V07000588-10 | 034356 | K10V 07000588-10 Koratherm vertikal | 2738
08-K10V07000662-10 | 034357 | K10V 07000662-10 Koratherm vertikal | 3005
08-K10V07000884-10 | 034358 | K10V 07000884-10 Koratherm vertikal | 3808
08-K10V07000958-10 | 034359 | K10V 07000958-10 Koratherm vertikal | 4076
08-K10V08000144-10 | 034360 | K10V 08000144-10 Koratherm vertikal | 1431
08-K10V08000218-10 | 034151 | K10V 08000218-10 Koratherm vertikal | 1675
08-K10V08000218-M-32 | 040832 | K10VM 08000218-32 Koratherm vertikal středový-barva | 2324
08-K10V08000366-10 | 034362 | K10V 08000366-10 Koratherm vertikal | 2164
08-K10V08000514-10 | 034363 | K10V 08000514-10 Koratherm vertikal | 2653
08-K10V08000588-10 | 034364 | K10V 08000588-10 Koratherm vertikal | 2898
08-K10V08000662-10 | 034365 | K10V 08000662-10 Koratherm vertikal | 3184
08-K10V08000884-10 | 034366 | K10V 08000884-10 Koratherm vertikal | 4043
08-K10V08000958-10 | 034367 | K10V 08000958-10 Koratherm vertikal | 4329
08-K10V09000144-10 | 034368 | K10V 09000144-10 Koratherm vertikal | 1494
08-K10V09000218-10 | 034369 | K10V 09000218-10 Koratherm vertikal | 1756
08-K10V09000366-10 | 034370 | K10V 09000366-10 Koratherm vertikal | 2277
08-K10V09000514-10 | 034371 | K10V 09000514-10 Koratherm vertikal | 2799
08-K10V09000588-10 | 034372 | K10V 09000588-10 Koratherm vertikal | 3059
08-K10V09000662-10 | 034373 | K10V 09000662-10 Koratherm vertikal | 3364
08-K10V09000884-10 | 034374 | K10V 09000884-10 Koratherm vertikal | 4279
08-K10V09000958-10 | 034375 | K10V 09000958-10 Koratherm vertikal | 4584
08-K10V10000144-10 | 034377 | K10V 10000144-10 Koratherm vertikal | 1558
08-K10V10000218-10 | 034386 | K10V 10000218-10 Koratherm vertikal | 1835
08-K10V10000218-M-10 | 037299 | K10V10000218M10 Koratherm vertikál středový | 2202
08-K10V10000366-10 | 034379 | K10V 10000366-10 Koratherm vertikal | 2389
08-K10V10000366M10 | 045365 | K10V 10000366M10 Koratherm vertikal středový | 2703
08-K10V10000514-10 | 034380 | K10V 10000514-10 Koratherm vertikal | 2943
08-K10V10000588-10 | 034381 | K10V 10000588-10 Koratherm vertikal | 3220
08-K10V10000662-10 | 034382 | K10V 10000662-10 Koratherm vertikal | 3544
08-K10V10000884-10 | 034383 | K10V 10000884-10 Koratherm vertikal | 4515
08-K10V10000958-10 | 034384 | K10V 10000958-10 Koratherm vertikal | 4839
08-K10V11000144-10 | 034385 | K10V 11000144-10 Koratherm vertikal | 1622
08-K10V11000218-10 | 034378 | K10V 11000218-10 Koratherm vertikal | 1914
08-K10V11000366-10 | 034387 | K10V 11000366-10 Koratherm vertikal | 2501
08-K10V11000514-10 | 034388 | K10V 11000514-10 Koratherm vertikal | 3087
08-K10V11000588-10 | 034389 | K10V 11000588-10 Koratherm vertikal | 3381
08-K10V11000662-10 | 034390 | K10V 11000662-10 Koratherm vertikal | 3723
08-K10V11000884-10 | 034391 | K10V 11000884-10 Koratherm vertikal | 4752
08-K10V11000958-10 | 034392 | K10V 11000958-10 Koratherm vertikal | 5094
08-K10V12000144-10 | 034393 | K10V 12000144-10 Koratherm vertikal | 1686
08-K10V12000144-M-32 | 040838 | K10V 12000144M32 Koratherm vertikal středový BARVA | 2337
08-K10V12000218-10 | 034394 | K10V 12000218-10 Koratherm vertikal | 1995
08-K10V12000366-10 | 034395 | K10V 12000366-10 Koratherm vertikal | 2614
08-K10V12000366M10 | 041943 | K10V 12000366-M10 Koratherm vertikal středový | 2928
08-K10V12000514-10 | 034396 | K10V 12000514-10 Koratherm vertikal | 3232
08-K10V12000514M10 | 040643 | K10V 12000514-M10 Koratherm vertikal středový | 3546
08-K10V12000588-10 | 033706 | K10V 12000588-10 Koratherm vertikál | 3542
08-K10V12000662-10 | 034397 | K10V 12000662-10 Koratherm vertikal | 3903
08-K10V12000884-10 | 034398 | K10V 12000884-10 Koratherm vertikal | 4988
08-K10V12000958-10 | 034399 | K10V 12000958-10 Koratherm vertikal | 5349
08-K10V12000958-M10 | 039322 | K10V 12000958-M10 Koratherm vertikal | 5663
08-K10V14000144-10 | 034400 | K10V 14000144-10 Koratherm vertikal | 1812
08-K10V14000218-10 | 034401 | K10V 14000218-10 Koratherm vertikal | 2154
08-K10V14000218-M10 | 038978 | K10V 14000218-M10 Koratherm vertikal středový | 2468
08-K10V14000366-10 | 034402 | K10V 14000366-10 Koratherm vertikal | 2837
08-K10V14000366-M10 | 038639 | K10V 14000366-M10 Koratherm vertikal | 3151
08-K10V14000514-10 | 034403 | K10V 14000514-10 Koratherm vertikal | 3521
08-K10V14000514-M10 | 044507 | K10V 14000514-M10 Koratherm vertikal středový | 3835
08-K10V14000514-M40 | 045188 | K10V 14000514-M40 Koratherm vertikal stř., barva | 4602
08-K10V14000588-10 | 034404 | K10V 14000588-10 Koratherm vertikál | 3862
08-K10V14000662-10 | 034405 | K10V 14000662-10 Koratherm vertikal | 4262
08-K10V14000884-10 | 034406 | K10V 14000884-10 Koratherm vertikal | 5459
08-K10V14000958-10 | 034407 | K10V 14000958-10 Koratherm vertikal | 5858
08-K10V16000144-10 | 034408 | K10V 16000144-10 Koratherm vertikal | 1940
08-K10V16000218-10 | 033867 | K10V 16000218-10 Koratherm vertikal | 2314
08-K10V16000218-M-10 | 035992 | K10V 16000218M10 Koratherm vertikal středový | 2628
08-K10V16000366-10 | 034412 | K10V 16000366-10 Koratherm vertikal | 3062
08-K10V16000366-M10 | 041109 | K10V 16000366-M10 Koratherm vertikal | 3376
08-K10V16000514-10 | 034413 | K10V 16000514-10 Koratherm vertikal | 3810
08-K10V16000514-M-10 | 040515 | K10V 16000514-M-10 Koratherm vertikal (středový) | 4124
08-K10V16000588-10 | 034414 | K10V 16000588-10 Koratherm vertikál | 4184
08-K10V16000588-M-30 | 037298 | K10V 16000588M-30 Koratherm vertikál středový,barva 30 | 5334
08-K10V16000662-10 | 034415 | K10V 16000662-10 Koratherm vertikal | 4621
08-K10V16000884-10 | 034416 | K10V 16000884-10 Koratherm vertikal | 5931
08-K10V16000884-M-10 | 035394 | K10V 16000884-M10 Koratherm vertikal středový | 6245
08-K10V16000958-10 | 034417 | K10V 16000958-10 Koratherm vertikal | 6368
08-K10V18000144-10 | 034418 | K10V 18000144-10 Koratherm vertikal | 2066
08-K10V18000218-10 | 034333 | K10V 18000218-10 Koratherm vertikál | 2472
08-K10V18000218-M-32 | 040993 | K10V 18000218M-32 Koratherm vertikál středový, barva 32 | 2786
08-K10V18000366-10 | 033470 | K10V 18000366-10 Koratherm vertikál | 3285
08-K10V18000366-M10 | 052136 | K10V 18000366-M10 Koratherm vertikál | 3599
08-K10V18000366-M-10 | 033858 | K10V18000366M10 Koratherm vertikal středový | 3599
08-K10V18000514-10 | 034419 | K10V 18000514-10 Koratherm vertikal | 4098
08-K10V18000514-M-10 | 035649 | K10V 18000514M10 Koratherm vertikal středový | 4412
08-K10V18000588-10 | 034420 | K10V 18000588-10 Koratherm vertikál | 4505
08-K10V18000588-M-10 | 044624 | K10V 18000588M10 Koratherm vertikal stře | 4819
08-K10V18000662-10 | 034421 | K10V 18000662-10 Koratherm vertikal | 4979
08-K10V18000884-10 | 033327 | K10V 18000884-10 Koratherm vertikál | 6403
08-K10V18000958-10 | 034422 | K10V 18000958-10 Koratherm vertikal | 6877
08-K10V18000958-M-35 | 045152 | K10V 18000958-35 Koratherm vertikal středový | 8629
08-K10V20000144-10 | 034423 | K10V 20000144-10 Koratherm vertikal | 2193
08-K10V20000218-10 | 034424 | K10V 20000218-10 Koratherm vertikál | 2632
08-K10V20000218-M-10 | 046349 | K10V 20000218M-10 Koratherm vertikál střředový | 2946
08-K10V20000218-M-32 | 042830 | K10V 20000218M-32 Koratherm vertikál středový, barva 32 | 3473
08-K10V20000366-10 | 034425 | K10V 20000366-10 Koratherm vertikál | 3510
08-K10V20000366-M-26 | 037792 | K10VM20000366M26 Koratherm vertikál středový (barva) | 4526
08-K10V20000514-10 | 034426 | K10V 20000514-10 Koratherm vertikal | 4388
08-K10V20000514M10 | 039636 | K10V 20000514-M10 Koratherm vertikal středový | 4702
08-K10V20000588-10 | 034427 | K10V 20000588-10 Koratherm vertikál | 4827
08-K10V20000662-10 | 034428 | K10V 20000662-10 Koratherm vertikal | 5339
08-K10V20000884-10 | 034429 | K10V 20000884-10 Koratherm vertikál | 6875
08-K10V20000958-10 | 034430 | K10V 20000958-10 Koratherm vertikal | 7387
08-K10V20000958-M-10 | 033560 | K10V20000958M10 Koratherm vertikál středový | 7701
08-K10V26000366-10 | 039998 | K10V 26000366-10 Koratherm vertikál | 9921
08-K11H01440500-10 | 034748 | K11H 01440500-10 Koratherm horizontál | 1670
08-K11H01440600-10 | 034749 | K11H 01440600-10 Koratherm horizontál | 1757
08-K11H01440700-10 | 034750 | K11H 01440700-10 Koratherm horizontál | 1843
08-K11H01440800-10 | 034751 | K11H 01440800-10 Koratherm horizontál | 1929
08-K11H01440800-M-10 | 051133 | K11H 01440800M10 Koratherm horizontál středový | 2661
08-K11H01440900-10 | 034752 | K11H 01440900-10 Koratherm horizontál | 2016
08-K11H01441000-10 | 034753 | K11H 01441000-10 Koratherm horizontál | 2103
08-K11H01441100-10 | 034754 | K11H 01441100-10 Koratherm horizontál | 2189
08-K11H01441200-10 | 034755 | K11H 01441200-10 Koratherm horizontál | 2276
08-K11H01441400-10 | 034757 | K11H 01441400-10 Koratherm horizontál | 2448
08-K11H01441600-10 | 034758 | K11H 01441600-10 Koratherm horizontál | 2622
08-K11H01441800-10 | 034760 | K11H 01441800-10 Koratherm horizontál | 2794
08-K11H01442000-10 | 034761 | K11H 01442000-10 Koratherm horizontál | 2968
08-K11H01442300-10 | 034762 | K11H 01442300-10 Koratherm horizontál | 3645
08-K11H01442600-10 | 034763 | K11H 01442600-10 Koratherm horizontál | 3905
08-K11H01443000-10 | 034764 | K11H 01443000-10 Koratherm horizontál | 4251
08-K11H02180500-10 | 034816 | K11H 02180500-10 Koratherm horizontál | 1920
08-K11H02180600-10 | 033440 | K11H 02180600-10 Koratherm horizontál | 2027
08-K11H02180600-M10 | 045727 | K11H 02180600-M10 Koratherm horizontál | 2759
08-K11H02180700-10 | 034817 | K11H 02180700-10 Koratherm horizontál | 2135
08-K11H02180800-10 | 034818 | K11H 02180800-10 Koratherm horizontál | 2244
08-K11H02180900-10 | 034819 | K11H 02180900-10 Koratherm horizontál | 2351
08-K11H02181000-10 | 034820 | K11H 02181000-10 Koratherm horizontál | 2459
08-K11H02181100-10 | 034821 | K11H 02181100-10 Koratherm horizontál | 2567
08-K11H02181200-10 | 034822 | K11H 02181200-10 Koratherm horizontál | 2674
08-K11H02181400-10 | 034823 | K11H 02181400-10 Koratherm horizontál | 2890
08-K11H02181600-10 | 034824 | K11H 02181600-10 Koratherm horizontál | 3106
08-K11H02181800-10 | 034825 | K11H 02181800-10 Koratherm horizontál | 3322
08-K11H02182000-10 | 034826 | K11H 02182000-10 Koratherm horizontál | 3537
08-K11H02182300-10 | 034827 | K11H 02182300-10 Koratherm horizontál | 4279
08-K11H02182600-10 | 034828 | K11H 02182600-10 Koratherm horizontál | 4602
08-K11H02183000-10 | 034829 | K11H 02183000-10 Koratherm horizontál | 5034
08-K11H03660500-10 | 034880 | K11H 03660500-10 Koratherm horizontál | 2421
08-K11H03660600-10 | 034881 | K11H 03660600-10 Koratherm horizontál | 2572
08-K11H03660600-M10 | 052133 | K11H 03660600-M10 Koratherm horizontál | 3304
08-K11H03660700-10 | 034882 | K11H 03660700-10 Koratherm horizontál | 2722
08-K11H03660800-10 | 034883 | K11H 03660800-10 Koratherm horizontál | 2874
08-K11H03660900-10 | 034884 | K11H 03660900-10 Koratherm horizontál | 3024
08-K11H03661000-10 | 034885 | K11H 03661000-10 Koratherm horizontál | 3175
08-K11H03661100-10 | 034886 | K11H 03661100-10 Koratherm horizontál | 3325
08-K11H03661200-10 | 034887 | K11H 03661200-10 Koratherm horizontál | 3476
08-K11H03661400-10 | 034888 | K11H 03661400-10 Koratherm horizontál | 3778
08-K11H03661400-M40 | 048213 | K11H 03661400-M40 Koratherm horizontál | 5266
08-K11H03661600-10 | 034889 | K11H 03661600-10 Koratherm horizontál | 4079
08-K11H03661800-10 | 034890 | K11H 03661800-10 Koratherm horizontál | 4381
08-K11H03662000-10 | 034891 | K11H 03662000-10 Koratherm horizontál | 4682
08-K11H03662300-10 | 034892 | K11H 03662300-10 Koratherm horizontál | 5552
08-K11H03662600-10 | 034893 | K11H 03662600-10 Koratherm horizontál | 6004
08-K11H03663000-10 | 034894 | K11H 03663000-10 Koratherm horizontál | 6606
08-K11H05140500-10 | 034945 | K11H 05140500-10 Koratherm horizontál | 2923
08-K11H05140600-10 | 034946 | K11H 05140600-10 Koratherm horizontál | 3116
08-K11H05140700-10 | 034947 | K11H 05140700-10 Koratherm horizontál | 3310
08-K11H05140800-10 | 034948 | K11H 05140800-10 Koratherm horizontál | 3503
08-K11H05140800-35 | 034050 | K11H 05140800-35 Koratherm horizontál (Barva 35) | 6958
08-K11H05140900-10 | 034949 | K11H 05140900-10 Koratherm horizontál | 3696
08-K11H05141000-10 | 034950 | K11H 05141000-10 Koratherm horizontál | 3889
08-K11H05141000-M-10 | 040212 | K11HM05141000-10 Koratherm horizontál středový | 4621
08-K11H05141100-10 | 034951 | K11H 05141100-10 Koratherm horizontál | 4083
08-K11H05141200-10 | 034952 | K11H 05141200-10 Koratherm horizontál | 4276
08-K11H05141400-10 | 034953 | K11H 05141400-10 Koratherm horizontál | 4663
08-K11H05141600-10 | 034954 | K11H 05141600-10 Koratherm horizontál | 5050
08-K11H05141800-10 | 034955 | K11H 05141800-10 Koratherm horizontál | 5437
08-K11H05141800-35 | 035219 | K11H 05141800-35 Koratherm horizontál | 6525
08-K11H05142000-10 | 034956 | K11H 05142000-10 Koratherm horizontál | 5824
08-K11H05142000-M10 | 049753 | K11H 05142000-M10 Koratherm horizontál střed. | 6556
08-K11H05142300-10 | 034957 | K11H 05142300-10 Koratherm horizontál | 6822
08-K11H05142600-10 | 034958 | K11H 05142600-10 Koratherm horizontál | 7403
08-K11H05143000-10 | 034959 | K11H 05143000-10 Koratherm horizontál | 8176
08-K11H05880500-10 | 035004 | K11H 05880500-10 Koratherm horizontál | 3174
08-K11H05880500M32 | 043947 | K11H 05880500M32 Koratherm horizontál středový /barva/ | 4541
08-K11H05880600-10 | 035005 | K11H 05880600-10 Koratherm horizontál | 3388
08-K11H05880700-10 | 035006 | K11H 05880700-10 Koratherm horizontál | 3603
08-K11H05880800-10 | 035007 | K11H 05880800-10 Koratherm horizontál | 3817
08-K11H05880800-M-10 | 034322 | K11HM05880800-10 Koratherm horizontál středový | 3817
08-K11H05880900-10 | 035008 | K11H 05880900-10 Koratherm horizontál | 4033
08-K11H05881000-10 | 035009 | K11H 05881000-10 Koratherm horizontál | 4247
08-K11H05881100-10 | 035010 | K11H 05881100-10 Koratherm horizontál | 4462
08-K11H05881200-10 | 035011 | K11H 05881200-10 Koratherm horizontál | 4676
08-K11H05881400-10 | 035012 | K11H 05881400-10 Koratherm horizontál | 5106
08-K11H05881600-10 | 035013 | K11H 05881600-10 Koratherm horizontál | 5535
08-K11H05881600-M10 | 052137 | K11H 05881600-M10 Koratherm horizontál | 6267
08-K11H05881800-10 | 035014 | K11H 05881800-10 Koratherm horizontál | 5965
08-K11H05882000-10 | 035015 | K11H 05882000-10 Koratherm horizontál | 6394
08-K11H05882300-10 | 035016 | K11H 05882300-10 Koratherm horizontál | 7457
08-K11H05882600-10 | 035017 | K11H 05882600-10 Koratherm horizontál | 8101
08-K11H05883000-10 | 035018 | K11H 05883000-10 Koratherm horizontál | 8960
08-K11H06620500-10 | 035064 | K11H 06620500-10 Koratherm horizontál | 3468
08-K11H06620600-10 | 035065 | K11H 06620600-10 Koratherm horizontál | 3708
08-K11H06620700-10 | 035066 | K11H 06620700-10 Koratherm horizontál | 3947
08-K11H06620800-10 | 035067 | K11H 06620800-10 Koratherm horizontál | 4186
08-K11H06620900-10 | 035068 | K11H 06620900-10 Koratherm horizontál | 4427
08-K11H06621000-10 | 035069 | K11H 06621000-10 Koratherm horizontál | 4666
08-K11H06621100-10 | 035070 | K11H 06621100-10 Koratherm horizontál | 4905
08-K11H06621200-10 | 035071 | K11H 06621200-10 Koratherm horizontál | 5146
08-K11H06621400-10 | 035072 | K11H 06621400-10 Koratherm horizontál | 5624
08-K11H06621600-10 | 035073 | K11H 06621600-10 Koratherm horizontál | 6104
08-K11H06621800-10 | 035074 | K11H 06621800-10 Koratherm horizontál | 6582
08-K11H06621800-M-10 | 037790 | K11H06621800M10 Koratherm horizontál středový | 7314
08-K11H06622000-10 | 035075 | K11H 06622000-10 Koratherm horizontál | 7062
08-K11H06622300-10 | 035076 | K11H 06622300-10 Koratherm horizontál | 8199
08-K11H06622600-10 | 035077 | K11H 06622600-10 Koratherm horizontál | 8918
08-K11H06623000-10 | 035078 | K11H 06623000-10 Koratherm horizontál | 9876
08-K11H08840500-10 | 035119 | K11H 08840500-10 Koratherm horizontál | 4350
08-K11H08840600-10 | 035120 | K11H 08840600-10 Koratherm horizontál | 4665
08-K11H08840700-10 | 035121 | K11H 08840700-10 Koratherm horizontál | 4978
08-K11H08840800-10 | 035122 | K11H 08840800-10 Koratherm horizontál | 5293
08-K11H08840900-10 | 035123 | K11H 08840900-10 Koratherm horizontál | 5606
08-K11H08841000-10 | 035124 | K11H 08841000-10 Koratherm horizontál | 5921
08-K11H08841100-10 | 035125 | K11H 08841100-10 Koratherm horizontál | 6236
08-K11H08841200-10 | 035126 | K11H 08841200-10 Koratherm horizontál | 6549
08-K11H08841400-10 | 035127 | K11H 08841400-10 Koratherm horizontál | 7177
08-K11H08841600-10 | 035128 | K11H 08841600-10 Koratherm horizontál | 7806
08-K11H08841800-10 | 035129 | K11H 08841800-10 Koratherm horizontál | 8434
08-K11H08842000-10 | 035130 | K11H 08842000-10 Koratherm horizontál | 9062
08-K11H08842300-10 | 035131 | K11H 08842300-10 Koratherm horizontál | 10423
08-K11H08842600-10 | 035132 | K11H 08842600-10 Koratherm horizontál | 11365
08-K11H08843000-10 | 035133 | K11H 08843000-10 Koratherm horizontál | 12622
08-K11H09580500-10 | 035134 | K11H 09580500-10 Koratherm horizontál | 4645
08-K11H09580600-10 | 035135 | K11H 09580600-10 Koratherm horizontál | 4984
08-K11H09580700-10 | 035136 | K11H 09580700-10 Koratherm horizontál | 5322
08-K11H09580700M32 | 043951 | K11H 09580700M32 Koratherm horizontál středový /barva | 7121
08-K11H09580800-10 | 035137 | K11H 09580800-10 Koratherm horizontál | 5661
08-K11H09580900-10 | 035138 | K11H 09580900-10 Koratherm horizontál | 6000
08-K11H09581000-10 | 035139 | K11H 09581000-10 Koratherm horizontál | 6339
08-K11H09581100-10 | 035140 | K11H 09581100-10 Koratherm horizontál | 6678
08-K11H09581200-10 | 035141 | K11H 09581200-10 Koratherm horizontál | 7017
08-K11H09581400-10 | 035142 | K11H 09581400-10 Koratherm horizontál | 7694
08-K11H09581600-10 | 035143 | K11H 09581600-10 Koratherm horizontál | 8373
08-K11H09581800-10 | 035144 | K11H 09581800-10 Koratherm horizontál | 9050
08-K11H09582000-10 | 035145 | K11H 09582000-10 Koratherm horizontál | 9728
08-K11H09582300-10 | 035146 | K11H 09582300-10 Koratherm horizontál | 11163
08-K11H09582600-10 | 035147 | K11H 09582600-10 Koratherm horizontál | 12179
08-K11R16000588-32 | 039202 | K11R 16000588-32 Koratherm Reflex Antracit. | 5581
08-K11V05000144-10 | 034566 | K11V 05000144-10 Koratherm vertikall | 1705
08-K11V05000218-10 | 034559 | K11V 05000218-10 Koratherm vertikall | 1957
08-K11V05000366-10 | 034560 | K11V 05000366-10 Koratherm vertikall | 2458
08-K11V05000514-10 | 034561 | K11V 05000514-10 Koratherm vertikall | 2959
08-K11V05000588-10 | 034562 | K11V 05000588-10 Koratherm vertikall | 3209
08-K11V05000662-10 | 034563 | K11V 05000662-10 Koratherm vertikall | 3504
08-K11V05000884-10 | 034564 | K11V 05000884-10 Koratherm vertikall | 4386
08-K11V05000958-10 | 034565 | K11V 05000958-10 Koratherm vertikall | 4681
08-K11V06000144-10 | 034558 | K11V 06000144-10 Koratherm vertikall | 1793
08-K11V06000218-10 | 034567 | K11V 06000218-10 Koratherm vertikall | 2066
08-K11V06000366-10 | 034568 | K11V 06000366-10 Koratherm vertikall | 2609
08-K11V06000514-10 | 034569 | K11V 06000514-10 Koratherm vertikall | 3153
08-K11V06000588-10 | 034570 | K11V 06000588-10 Koratherm vertikall | 3424
08-K11V06000662-10 | 034571 | K11V 06000662-10 Koratherm vertikall | 3744
08-K11V06000884-10 | 034572 | K11V 06000884-10 Koratherm vertikall | 4700
08-K11V06000958-10 | 034573 | K11V 06000958-10 Koratherm vertikall | 5020
08-K11V07000144-10 | 034574 | K11V 07000144-10 Koratherm vertikall | 1880
08-K11V07000218-10 | 034575 | K11V 07000218-10 Koratherm vertikall | 2175
08-K11V07000366-10 | 034576 | K11V 07000366-10 Koratherm vertikall | 2761
08-K11V07000514-10 | 034577 | K11V 07000514-10 Koratherm vertikall | 3347
08-K11V07000588-10 | 034578 | K11V 07000588-10 Koratherm vertikall | 3641
08-K11V07000662-10 | 034579 | K11V 07000662-10 Koratherm vertikall | 3985
08-K11V07000884-10 | 034580 | K11V 07000884-10 Koratherm vertikall | 5016
08-K11V07000958-10 | 034581 | K11V 07000958-10 Koratherm vertikall | 5360
08-K11V08000144-10 | 034582 | K11V 08000144-10 Koratherm vertikall | 1968
08-K11V08000218-10 | 034583 | K11V 08000218-10 Koratherm vertikall | 2283
08-K11V08000366-10 | 034584 | K11V 08000366-10 Koratherm vertikall | 2912
08-K11V08000366-M-10 | 035335 | K11V 08000366-M10 Koratherm vertikall středový | 3226
08-K11V08000514-10 | 034585 | K11V 08000514-10 Koratherm vertikall | 3542
08-K11V08000514-M-35 | 036646 | K11V 08000514M35 Koratherm vertikall středový (BARVA) | 4628
08-K11V08000588-10 | 034586 | K11V 08000588-10 Koratherm vertikall | 3856
08-K11V08000662-10 | 034587 | K11V 08000662-10 Koratherm vertikall | 4225
08-K11V08000884-10 | 034588 | K11V 08000884-10 Koratherm vertikall | 5331
08-K11V08000958-10 | 034589 | K11V 08000958-10 Koratherm vertikall | 5700
08-K11V09000144-10 | 034590 | K11V 09000144-10 Koratherm vertikall | 2054
08-K11V09000218-10 | 034591 | K11V 09000218-10 Koratherm vertikall | 2392
08-K11V09000366-10 | 034592 | K11V 09000366-10 Koratherm vertikall | 3064
08-K11V09000514-10 | 034593 | K11V 09000514-10 Koratherm vertikall | 3736
08-K11V09000514-M-10 | 035551 | K11V 09000514M10 Koratherm vertikall středový | 4049
08-K11V09000588-10 | 033959 | K11V 09000588-10 Koratherm vertikall | 4072
08-K11V09000588-M-10 | 039356 | K11V 09000588M10 Koratherm vertikall středový | 4386
08-K11V09000662-10 | 034594 | K11V 09000662-10 Koratherm vertikall | 4465
08-K11V09000662-M-10 | 039357 | K11V 09000662M10 Koratherm vertikall středový | 4779
08-K11V09000884-10 | 034595 | K11V 09000884-10 Koratherm vertikall | 5646
08-K11V09000958-10 | 034596 | K11V 09000958-10 Koratherm vertikall | 6040
08-K11V10000144-10 | 034597 | K11V 10000144-10 Koratherm vertikall | 2142
08-K11V10000144-M-10 | 041603 | K11V 10000144M10 Koratherm vertikall (středový) | 2456
08-K11V10000218-10 | 034598 | K11V 10000218-10 Koratherm vertikall | 2501
08-K11V10000366-10 | 034599 | K11V 10000366-10 Koratherm vertikall | 3215
08-K11V10000514-10 | 034600 | K11V 10000514-10 Koratherm vertikall | 3930
08-K11V10000588-10 | 034601 | K11V 10000588-10 Koratherm vertikall | 4288
08-K11V10000588M32 | 046133 | K11V 10000588-M-32 Koratherm vertikall středový (barva 32) | 6186
08-K11V10000588M35 | 042845 | K11V 10000588-M-35 Koratherm vertikall středový | 6176
08-K11V10000662-10 | 034602 | K11V 10000662-10 Koratherm vertikall | 4706
08-K11V10000884-10 | 034603 | K11V 10000884-10 Koratherm vertikall | 5961
08-K11V11000144-10 | 034604 | K11V 11000144-10 Koratherm vertikall | 2230
08-K11V11000218-10 | 034605 | K11V 11000218-10 Koratherm vertikall | 2609
08-K11V11000366-10 | 034606 | K11V 11000366-10 Koratherm vertikall | 3367
08-K11V11000514-10 | 034607 | K11V 11000514-10 Koratherm vertikall | 4125
08-K11V11000588-10 | 034608 | K11V 11000588-10 Koratherm vertikall | 4503
08-K11V11000662-10 | 034609 | K11V 11000662-10 Koratherm vertikall | 4946
08-K11V11000884-10 | 034610 | K11V 11000884-10 Koratherm vertikall | 6275
08-K11V12000144-10 | 034611 | K11V 12000144-10 Koratherm vertikall | 2317
08-K11V12000218-10 | 034612 | K11V 12000218-10 Koratherm vertikall | 2718
08-K11V12000366-10 | 033784 | K11V 12000366-10 Koratherm vertikall | 3519
08-K11V12000366-M-10 | 035395 | K11V 12000366M10 Koratherm vertikall středový | 3519
08-K11V12000514-10 | 034613 | K11V 12000514-10 Koratherm vertikall | 4319
08-K11V12000588-10 | 034614 | K11V 12000588-10 Koratherm vertikall | 4719
08-K11V12000662-10 | 034615 | K11V 12000662-10 Koratherm vertikall | 5186
08-K11V12000884-10 | 034616 | K11V 12000884-10 Koratherm vertikall | 6591
08-K11V14000144-10 | 034617 | K11V 14000144-10 Koratherm vertikall | 2491
08-K11V14000218-10 | 034618 | K11V 14000218-10 Koratherm vertikall | 2935
08-K11V14000366-10 | 034619 | K11V 14000366-10 Koratherm vertikall | 3822
08-K11V14000514-10 | 034620 | K11V 14000514-10 Koratherm vertikall | 4708
08-K11V14000588-10 | 034621 | K11V 14000588-10 Koratherm vertikall | 5151
08-K11V14000662-10 | 034622 | K11V 14000662-10 Koratherm vertikall | 5667
08-K11V14000884-10 | 034623 | K11V 14000884-10 Koratherm vertikall | 7221
08-K11V16000144-10 | 034624 | K11V 16000144-10 Koratherm vertikall | 2667
08-K11V16000218-10 | 034625 | K11V 16000218-10 Koratherm vertikall | 3154
08-K11V16000366-10 | 034626 | K11V 16000366-10 Koratherm vertikall | 4125
08-K11V16000366-M-10 | 044271 | K11V 16000366-M10 Koratherm vertikall středový | 4439
08-K11V16000514-10 | 034627 | K11V 16000514-10 Koratherm vertikall | 5095
08-K11V16000514-M10 | 052134 | K11V 16000514-M10 Koratherm vertikall | 5409
08-K11V16000588-10 | 034629 | K11V 16000588-10 Koratherm vertikall | 5581
08-K11V16000588-M10 | 045407 | K11V 16000588-M10 Koratherm vertikall střed. | 5895
08-K11V16000662-10 | 034628 | K11V 16000662-10 Koratherm vertikall | 6149
08-K11V16000662-28 | 041891 | K11V 16000662-10 Koratherm vertikall BARVA 28 | 7379
08-K11V16000662-M10 | 045560 | K11V 16000662-M10 Koratherm vertikall středový | 6463
08-K11V16000662-M32 | 039201 | K11V 16000662-M32 Koratherm vertikal středový cod.32 | 7693
08-K11V16000884-10 | 034630 | K11V 16000884-10 Koratherm vertikall | 7850
08-K11V16000884-M-10 | 037859 | K11V 16000884M10 Koratherm vertikall středový | 8164
08-K11V18000144-10 | 034631 | K11V 18000144-10 Koratherm vertikall | 2841
08-K11V18000218-10 | 034632 | K11V 18000218-10 Koratherm vertikall | 3371
08-K11V18000366-10 | 034633 | K11V 18000366-10 Koratherm vertikall | 4428
08-K11V18000366-M-10 | 035972 | K11V 18000366M10 Koratherm vertikall středový | 4741
08-K11V18000514-10 | 034634 | K11V 18000514-10 Koratherm vertikall | 5484
08-K11V18000514-M-10 | 033783 | K11V 18000514M10 Koratherm vertikall středový | 5798
08-K11V18000588-10 | 033815 | K11V 18000588-10 Koratherm vertikall | 6013
08-K11V18000588-M-10 | 033782 | K11V 18000588M10 Koratherm vertikall středový | 6326
08-K11V18000662-10 | 034635 | K11V 18000662-10 Koratherm vertikall | 6629
08-K11V18000662-M-10 | 035278 | K11V 18000662M10 Koratherm vertikall středový | 6629
08-K11V18000662-M-35 | 042076 | K11V 18000662M35 Koratherm vertikall středový | 7955
08-K11V18000884-10 | 034636 | K11V 18000884-10 Koratherm vertikall | 8480
08-K11V18000884-M10 | 040927 | K11V 18000884-M10 Koratherm vertikall | 8794
08-K11V20000144-10 | 034637 | K11V 20000144-10 Koratherm vertikall | 3016
08-K11V20000218-10 | 034638 | K11V 20000218-10 Koratherm vertikall | 3589
08-K11V20000218-M40 | 050049 | K11V 20000218-M40 Koratherm vertikall | 4621
08-K11V20000366-10 | 034639 | K11V 20000366-10 Koratherm vertikall | 4731
08-K11V20000514-10 | 034640 | K11V 20000514-10 Koratherm vertikall | 5873
08-K11V20000514-M10 | 038977 | K11V 20000514-M10 Koratherm vertikall středový | 6187
08-K11V20000588-10 | 034641 | K11V 20000588-10 Koratherm vertikall | 6445
08-K11V20000588-35 | 034051 | K11V 20000588-35 Koratherm vertikal (Barva 35) | 7733
08-K11V20000588-M-10 | 035449 | K11V 20000588-M10 Koratherm vertikall středový | 6758
08-K11V20000662-10 | 034642 | K11V 20000662-10 Koratherm vertikall | 7110
08-K11V20000662-M-32 | 042667 | K11V 20000662M32 Koratherm vertikall stř | 8908.8
08-K11V20000884-10 | 034643 | K11V 20000884-10 Koratherm vertikall | 9110
08-K11V20000884-M-28 | 042668 | K11V 20000884M28 Koratherm vertikall stř | 11308.8
08-K16202310 | 002284 | Madlo - rozteč 560mm, komaxit /univerzální | 622
08-K20H01440500-10 | 034766 | K20H 01440500-10 Koratherm horizontál | 2814
08-K20H01440600-10 | 034767 | K20H 01440600-10 Koratherm horizontál | 2960
08-K20H01440700-10 | 034769 | K20H 01440700-10 Koratherm horizontál | 3107
08-K20H01440800-10 | 034771 | K20H 01440800-10 Koratherm horizontál | 3253
08-K20H01440900-10 | 034774 | K20H 01440900-10 Koratherm horizontál | 3400
08-K20H01441000-10 | 034775 | K20H 01441000-10 Koratherm horizontál | 3547
08-K20H01441100-10 | 034776 | K20H 01441100-10 Koratherm horizontál | 3693
08-K20H01441200-10 | 034777 | K20H 01441200-10 Koratherm horizontál | 3840
08-K20H01441400-10 | 034778 | K20H 01441400-10 Koratherm horizontál | 4133
08-K20H01441600-10 | 034779 | K20H 01441600-10 Koratherm horizontál | 4427
08-K20H01441800-10 | 034780 | K20H 01441800-10 Koratherm horizontál | 4719
08-K20H01442000-10 | 034781 | K20H 01442000-10 Koratherm horizontál | 5013
08-K20H01442300-10 | 034782 | K20H 01442300-10 Koratherm horizontál | 5871
08-K20H01442600-10 | 034783 | K20H 01442600-10 Koratherm horizontál | 6311
08-K20H01443000-10 | 034784 | K20H 01443000-10 Koratherm horizontál | 6897
08-K20H02180500-10 | 034833 | K20H 02180500-10 Koratherm horizontál | 3252
08-K20H02180600-10 | 034834 | K20H 02180600-10 Koratherm horizontál | 3435
08-K20H02180700-10 | 034835 | K20H 02180700-10 Koratherm horizontál | 3618
08-K20H02180800-10 | 034836 | K20H 02180800-10 Koratherm horizontál | 3801
08-K20H02180900-10 | 034837 | K20H 02180900-10 Koratherm horizontál | 3984
08-K20H02181000-10 | 034838 | K20H 02181000-10 Koratherm horizontál | 4166
08-K20H02181100-10 | 034839 | K20H 02181100-10 Koratherm horizontál | 4349
08-K20H02181200-10 | 034840 | K20H 02181200-10 Koratherm horizontál | 4532
08-K20H02181400-10 | 034841 | K20H 02181400-10 Koratherm horizontál | 4898
08-K20H02181600-10 | 034842 | K20H 02181600-10 Koratherm horizontál | 5264
08-K20H02181800-10 | 034843 | K20H 02181800-10 Koratherm horizontál | 5629
08-K20H02182000-10 | 034844 | K20H 02182000-10 Koratherm horizontál | 5995
08-K20H02182000M10 | 047020 | K20H 02182000M10 Koratherm horizontál středový | 6727
08-K20H02182300-10 | 034845 | K20H 02182300-10 Koratherm horizontál | 6962
08-K20H02182600-10 | 034846 | K20H 02182600-10 Koratherm horizontál | 7510
08-K20H02183000-10 | 034847 | K20H 02183000-10 Koratherm horizontál | 8242
08-K20H03660500-10 | 034895 | K20H 03660500-10 Koratherm horizontál | 4131
08-K20H03660600-10 | 034896 | K20H 03660600-10 Koratherm horizontál | 4387
08-K20H03660700-10 | 034897 | K20H 03660700-10 Koratherm horizontál | 4643
08-K20H03660800-10 | 034899 | K20H 03660800-10 Koratherm horizontál | 4898
08-K20H03660900-10 | 034900 | K20H 03660900-10 Koratherm horizontál | 5154
08-K20H03661000-10 | 034901 | K20H 03661000-10 Koratherm horizontál | 5410
08-K20H03661100-10 | 034902 | K20H 03661100-10 Koratherm horizontál | 5666
08-K20H03661200-10 | 034903 | K20H 03661200-10 Koratherm horizontál | 5922
08-K20H03661400-10 | 034906 | K20H 03661400-10 Koratherm horizontál | 6433
08-K20H03661400-22 | 043928 | K20H 03661400-22 Koratherm horizontal barva | 7720
08-K20H03661600-10 | 034907 | K20H 03661600-10 Koratherm horizontál | 6945
08-K20H03661800-10 | 034908 | K20H 03661800-10 Koratherm horizontál | 7456
08-K20H03662000-10 | 034909 | K20H 03662000-10 Koratherm horizontál | 7968
08-K20H03662000M10 | 047021 | K20H 03662000M10 Koratherm horizontál středový | 8700
08-K20H03662300-10 | 034910 | K20H 03662300-10 Koratherm horizontál | 9153
08-K20H03662600-10 | 034911 | K20H 03662600-10 Koratherm horizontál | 9921
08-K20H03663000-10 | 034912 | K20H 03663000-10 Koratherm horizontál | 10944
08-K20H05140500-10 | 034960 | K20H 05140500-10 Koratherm horizontál | 5009
08-K20H05140500M32 | 043949 | K20H 05140500M32 Koratherm horizontál středový /barva/ | 6743
08-K20H05140600-10 | 034961 | K20H 05140600-10 Koratherm horizontál | 5337
08-K20H05140700-10 | 034962 | K20H 05140700-10 Koratherm horizontál | 5666
08-K20H05140700-10M | 044416 | K20H 05140700-10M Koratherm horizontál střed. | 6398
08-K20H05140800-10 | 034963 | K20H 05140800-10 Koratherm horizontál | 5994
08-K20H05140900-10 | 034964 | K20H 05140900-10 Koratherm horizontál | 6323
08-K20H05141000-10 | 034965 | K20H 05141000-10 Koratherm horizontál | 6651
08-K20H05141100-10 | 034966 | K20H 05141100-10 Koratherm horizontál | 6980
08-K20H05141200-10 | 034967 | K20H 05141200-10 Koratherm horizontál | 7309
08-K20H05141400-10 | 034968 | K20H 05141400-10 Koratherm horizontál | 7966
08-K20H05141600-10 | 034969 | K20H 05141600-10 Koratherm horizontál | 8622
08-K20H05141600-10M | 044417 | K20H 05141600-10M Koratherm horizontál střed. | 9354
08-K20H05141800-10 | 034970 | K20H 05141800-10 Koratherm horizontál | 9280
08-K20H05141800-M35 | 042469 | K20H 05141800-M35 Koratherm horizontál | 11868
08-K20H05142000-10 | 034971 | K20H 05142000-10 Koratherm horizontál | 9937
08-K20H05142300-10 | 034972 | K20H 05142300-10 Koratherm horizontál | 11340
08-K20H05142600-10 | 034973 | K20H 05142600-10 Koratherm horizontál | 12326
08-K20H05143000-10 | 034974 | K20H 05143000-10 Koratherm horizontál | 13640
08-K20H05880500-10 | 035019 | K20H 05880500-10 Koratherm horizontál | 5448
08-K20H05880600-10 | 035020 | K20H 05880600-10 Koratherm horizontál | 5812
08-K20H05880700-10 | 035021 | K20H 05880700-10 Koratherm horizontál | 6177
08-K20H05880800-10 | 035022 | K20H 05880800-10 Koratherm horizontál | 6542
08-K20H05880900-10 | 035023 | K20H 05880900-10 Koratherm horizontál | 6906
08-K20H05880900-M26 | 046285 | K20H 05880900-M26 Koratherm horizontál | 8288
08-K20H05881000-10 | 035024 | K20H 05881000-10 Koratherm horizontál | 7271
08-K20H05881100-10 | 035025 | K20H 05881100-10 Koratherm horizontál | 7636
08-K20H05881100-10-M | 045116 | K20H 05881100M10 Koratherm horizontál | 8368
08-K20H05881100-40 | 044503 | K20H 05881100-40 Koratherm horizontál barva | 9545
08-K20H05881200-10 | 035026 | K20H 05881200-10 Koratherm horizontál | 8001
08-K20H05881400-10 | 035027 | K20H 05881400-10 Koratherm horizontál | 8730
08-K20H05881600-10 | 035028 | K20H 05881600-10 Koratherm horizontál | 9460
08-K20H05881600-M26 | 046284 | K20H 05881600-M26 Koratherm horizontál | 11352
08-K20H05881800-10 | 035029 | K20H 05881800-10 Koratherm horizontál | 10190
08-K20H05881800-M-10 | 036807 | K20H 05881800M10 Koratherm horizontál středový | 11182
08-K20H05881800-M-35 | 042308 | K20H 05881800M35 Koratherm horizontál s | 12960
08-K20H05882000-10 | 035030 | K20H 05882000-10 Koratherm horizontál | 10919
08-K20H05882000-M-10 | 035845 | K20H 05882000M10 Koratherm horizontál středový | 11651
08-K20H05882300-10 | 035031 | K20H 05882300-10 Koratherm horizontál | 12431
08-K20H05882600-10 | 035032 | K20H 05882600-10 Koratherm horizontál | 13526
08-K20H05883000-10 | 035033 | K20H 05883000-10 Koratherm horizontál | 14985
08-K20H06620500-10 | 035079 | K20H 06620500-10 Koratherm horizontál | 5964
08-K20H06620500M32 | 043950 | K20H 06620500M32 Koratherm horizontál strředový /barva/ | 7889
08-K20H06620600-10 | 035080 | K20H 06620600-10 Koratherm horizontál | 6371
08-K20H06620700-10 | 035081 | K20H 06620700-10 Koratherm horizontál | 6778
08-K20H06620800-10 | 035082 | K20H 06620800-10 Koratherm horizontál | 7185
08-K20H06620900-10 | 035083 | K20H 06620900-10 Koratherm horizontál | 7592
08-K20H06621000-10 | 035084 | K20H 06621000-10 Koratherm horizontál | 7999
08-K20H06621100-10 | 035085 | K20H 06621100-10 Koratherm horizontál | 8407
08-K20H06621200-10 | 035086 | K20H 06621200-10 Koratherm horizontál | 8814
08-K20H06621200-M-10 | 034898 | K20H06621200M10 Koratherm horizontál středový | 8814
08-K20H06621200-M-14 | 034904 | K20H06621200M14 Koratherm horizontál (barva 14) | 11454
08-K20H06621400-10 | 035087 | K20H 06621400-10 Koratherm horizontál | 9628
08-K20H06621400-M-10 | 042844 | K20H 06621400-M-10 Koratherm horizontál středový | 9628
08-K20H06621600-10 | 035088 | K20H 06621600-10 Koratherm horizontál | 10443
08-K20H06621800-10 | 035089 | K20H 06621800-10 Koratherm horizontál | 11257
08-K20H06622000-10 | 035090 | K20H 06622000-10 Koratherm horizontál | 12071
08-K20H06622000-40 | 044505 | K20H 06622000-40 Koratherm horizontál barva | 15089
08-K20H06622000M32 | 043954 | K20H 06622000M32 Koratherm horizontál středový /barva/ | 15217
08-K20H06622300-10 | 035091 | K20H 06622300-10 Koratherm horizontál | 13710
08-K20H06622600-10 | 035092 | K20H 06622600-10 Koratherm horizontál | 14932
08-K20H08840500-10 | 035148 | K20H 08840500-10 Koratherm horizontál | 7513
08-K20H08840600-10 | 035149 | K20H 08840600-10 Koratherm horizontál | 8047
08-K20H08840700-10 | 035150 | K20H 08840700-10 Koratherm horizontál | 8580
08-K20H08840800-10 | 035151 | K20H 08840800-10 Koratherm horizontál | 9113
08-K20H08840900-10 | 035152 | K20H 08840900-10 Koratherm horizontál | 9647
08-K20H08841000-10 | 035153 | K20H 08841000-10 Koratherm horizontál | 10181
08-K20H08841100-10 | 035154 | K20H 08841100-10 Koratherm horizontál | 10715
08-K20H08841200-10 | 035155 | K20H 08841200-10 Koratherm horizontál | 11249
08-K20H08841400-10 | 035156 | K20H 08841400-10 Koratherm horizontál | 12316
08-K20H08841600-10 | 035157 | K20H 08841600-10 Koratherm horizontál | 13384
08-K20H08841800-10 | 035158 | K20H 08841800-10 Koratherm horizontál | 14451
08-K20H08842000-10 | 035159 | K20H 08842000-10 Koratherm horizontál | 15519
08-K20H09580500-10 | 035160 | K20H 09580500-10 Koratherm horizontál | 8029
08-K20H09580600-10 | 035161 | K20H 09580600-10 Koratherm horizontál | 8605
08-K20H09580700-10 | 035162 | K20H 09580700-10 Koratherm horizontál | 9180
08-K20H09580800-10 | 035163 | K20H 09580800-10 Koratherm horizontál | 9756
08-K20H09580900-10 | 035164 | K20H 09580900-10 Koratherm horizontál | 10332
08-K20H09580900M32 | 043955 | K20H 09580900M32 Koratherm horizontál středový /barva/ | 13131
08-K20H09581000-10 | 035165 | K20H 09581000-10 Koratherm horizontál | 10908
08-K20H09581100-10 | 035166 | K20H 09581100-10 Koratherm horizontál | 11484
08-K20H09581200-10 | 035167 | K20H 09581200-10 Koratherm horizontál | 12059
08-K20H09581400-10 | 035168 | K20H 09581400-10 Koratherm horizontál | 13211
08-K20H09581600-10 | 035169 | K20H 09581600-10 Koratherm horizontál | 14364
08-K20H09581800-10 | 035170 | K20H 09581800-10 Koratherm horizontál | 15515
08-K20R18000514-10 | 044516 | K20R 18000514-10 Koratherm reflex | 7906
08-K20R18000662-10 | 050493 | K20R 18000662-10 Koratherm reflex | 9709
08-K20R18000662-35 | 046182 | K20R 18000662-35 Koratherm reflex | 6993
08-K20R18000958-10 | 044122 | K20R 18000958-10 Koratherm reflex | 13004
08-K20V05000144-10 | 034644 | K20V 05000144-10 Koratherm vertikall | 2874
08-K20V05000218-10 | 034645 | K20V 05000218-10 Koratherm vertikall | 3313
08-K20V05000366-10 | 034646 | K20V 05000366-10 Koratherm vertikall | 4190
08-K20V05000514-10 | 034647 | K20V 05000514-10 Koratherm vertikall | 5068
08-K20V05000588-10 | 034648 | K20V 05000588-10 Koratherm vertikall | 5508
08-K20V05000662-10 | 034649 | K20V 05000662-10 Koratherm vertikall | 6023
08-K20V05000884-10 | 034650 | K20V 05000884-10 Koratherm vertikall | 7572
08-K20V05000958-10 | 034651 | K20V 05000958-10 Koratherm vertikall | 8089
08-K20V06000144-10 | 034652 | K20V 06000144-10 Koratherm vertikall | 3021
08-K20V06000218-10 | 034653 | K20V 06000218-10 Koratherm vertikall | 3498
08-K20V06000366-10 | 034654 | K20V 06000366-10 Koratherm vertikall | 4448
08-K20V06000366-M-10 | 038210 | K20V06000366M10 Koratherm vertikál - středový | 4762
08-K20V06000514-10 | 034655 | K20V 06000514-10 Koratherm vertikall | 5398
08-K20V06000588-10 | 034656 | K20V 06000588-10 Koratherm vertikall | 5874
08-K20V06000662-10 | 034657 | K20V 06000662-10 Koratherm vertikall | 6432
08-K20V06000884-10 | 034658 | K20V 06000884-10 Koratherm vertikall | 8107
08-K20V06000958-10 | 034659 | K20V 06000958-10 Koratherm vertikall | 8666
08-K20V07000144-10 | 034660 | K20V 07000144-10 Koratherm vertikall | 3169
08-K20V07000218-10 | 034661 | K20V 07000218-10 Koratherm vertikall | 3682
08-K20V07000366-10 | 034662 | K20V 07000366-10 Koratherm vertikall | 4705
08-K20V07000514-10 | 034663 | K20V 07000514-10 Koratherm vertikall | 5729
08-K20V07000588-10 | 034664 | K20V 07000588-10 Koratherm vertikall | 6241
08-K20V07000662-10 | 034665 | K20V 07000662-10 Koratherm vertikall | 6841
08-K20V07000884-10 | 034666 | K20V 07000884-10 Koratherm vertikall | 8642
08-K20V07000958-10 | 034667 | K20V 07000958-10 Koratherm vertikall | 9244
08-K20V08000144-10 | 034668 | K20V 08000144-10 Koratherm vertikall | 3318
08-K20V08000218-10 | 034669 | K20V 08000218-10 Koratherm vertikall | 3867
08-K20V08000366-10 | 034670 | K20V 08000366-10 Koratherm vertikall | 4963
08-K20V08000514-10 | 034671 | K20V 08000514-10 Koratherm vertikall | 6058
08-K20V08000588-10 | 034672 | K20V 08000588-10 Koratherm vertikall | 6608
08-K20V08000662-10 | 034673 | K20V 08000662-10 Koratherm vertikall | 7249
08-K20V08000884-10 | 034674 | K20V 08000884-10 Koratherm vertikall | 9178
08-K20V08000958-10 | 034675 | K20V 08000958-10 Koratherm vertikall | 9822
08-K20V09000144-10 | 034676 | K20V 09000144-10 Koratherm vertikall | 3465
08-K20V09000218-10 | 034677 | K20V 09000218-10 Koratherm vertikall | 4050
08-K20V09000218M10 | 041758 | K20V 09000218 M 10 Koratherm vertikall | 4364
08-K20V09000366-10 | 034678 | K20V 09000366-10 Koratherm vertikall | 5220
08-K20V09000514-10 | 034679 | K20V 09000514-10 Koratherm vertikall | 6388
08-K20V09000588-10 | 034680 | K20V 09000588-10 Koratherm vertikall | 6973
08-K20V09000662-10 | 034681 | K20V 09000662-10 Koratherm vertikall | 7658
08-K20V09000884-10 | 034682 | K20V 09000884-10 Koratherm vertikall | 9713
08-K20V09000958-10 | 034683 | K20V 09000958-10 Koratherm vertikall | 10399
08-K20V09000958M32 | 051780 | K20V 09000958-M32 Koratherm vertikall | 13519
08-K20V10000144-10 | 034685 | K20V 10000144-10 Koratherm vertikall | 3614
08-K20V10000218-10 | 034686 | K20V 10000218-10 Koratherm vertikall | 4235
08-K20V10000366-10 | 034687 | K20V 10000366-10 Koratherm vertikall | 5477
08-K20V10000366M10 | 044821 | K20V 10000366-10 Koratherm vertikal středový | 5477
08-K20V10000366-M-35 | 036623 | K20V10000366M35 Koratherm vertikál - středový/barva/ | 6950
08-K20V10000514-10 | 034688 | K20V 10000514-10 Koratherm vertikall | 6718
08-K20V10000514-M-10 | 034699 | K20V10000514M10 Koratherm vertikall středový | 7032
08-K20V10000588-10 | 034689 | K20V 10000588-10 Koratherm vertikall | 7340
08-K20V10000588-M-10 | 046544 | K20V 10000588M10 Koratherm vertikal střed. | 7654
08-K20V10000662-10 | 034690 | K20V 10000662-10 Koratherm vertikall | 8066
08-K20V10000884-10 | 034691 | K20V 10000884-10 Koratherm vertikall | 10248
08-K20V10000958-10 | 034694 | K20V 10000958-10 Koratherm vertikall | 10977
08-K20V11000144-10 | 034695 | K20V 11000144-10 Koratherm vertikall | 3762
08-K20V11000218-10 | 034696 | K20V 11000218-10 Koratherm vertikall | 4420
08-K20V11000366-10 | 034697 | K20V 11000366-10 Koratherm vertikall | 5734
08-K20V11000514-10 | 034698 | K20V 11000514-10 Koratherm vertikall | 7049
08-K20V11000588-10 | 034701 | K20V 11000588-10 Koratherm vertikall | 7707
08-K20V11000662-10 | 034702 | K20V 11000662-10 Koratherm vertikall | 8475
08-K20V11000884-10 | 034703 | K20V 11000884-10 Koratherm vertikall | 10783
08-K20V11000958-10 | 034704 | K20V 11000958-10 Koratherm vertikall | 11555
08-K20V12000144-10 | 034705 | K20V 12000144-10 Koratherm vertikall | 3909
08-K20V12000218-10 | 034706 | K20V 12000218-10 Koratherm vertikall | 4604
08-K20V12000218-M-10 | 037306 | K20V12000218M10 Koratherm vertikall středový | 4918
08-K20V12000366-10 | 034707 | K20V 12000366-10 Koratherm vertikall | 5991
08-K20V12000366-M-10 | 036609 | K20V12000366M10 Koratherm vertikál - středový | 6305
08-K20V12000366-M-32 | 036622 | K20V12000366M32 Koratherm vertikál - středový/barva/ | 7566
08-K20V12000514-10 | 034708 | K20V 12000514-10 Koratherm vertikall | 7379
08-K20V12000514-M-10 | 033823 | K20V12000514M10 Koratherm vertikál středový | 7692
08-K20V12000588-10 | 034709 | K20V 12000588-10 Koratherm vertikall | 8073
08-K20V12000588-M-10 | 033882 | K20V12000588M10 Koratherm vertikal středový | 8386
08-K20V12000662-10 | 034710 | K20V 12000662-10 Koratherm vertikall | 8884
08-K20V12000662-M-10 | 045396 | K20V 12000662M10 Koratherm vertikal-středový | 8801
08-K20V12000884-10 | 034712 | K20V 12000884-10 Koratherm vertikall | 11318
08-K20V12000958-10 | 034713 | K20V 12000958-10 Koratherm vertikall | 12131
08-K20V14000144-10 | 034714 | K20V 14000144-10 Koratherm vertikall | 4206
08-K20V14000144-M-10 | 040580 | K20V 14000144M10 Koratherm vertikal (středový) | 4520
08-K20V14000218-10 | 034715 | K20V 14000218-10 Koratherm vertikall | 4973
08-K20V14000366-10 | 034716 | K20V 14000366-10 Koratherm vertikall | 6506
08-K20V14000366-32 | 033683 | K20V 14000366-32 Koratherm vertikal - BARVA | 7807
08-K20V14000366-M-10 | 036610 | K20V14000366M10 Koratherm vertikál - středový | 6820
08-K20V14000514-10 | 034717 | K20V 14000514-10 Koratherm vertikall | 8038
08-K20V14000514-M-10 | 036326 | K20V14000514M10 Koratherm vertikál středový | 8352
08-K20V14000588-10 | 034718 | K20V 14000588-10 Koratherm vertikall | 8806
08-K20V14000662-10 | 034719 | K20V 14000662-10 Koratherm vertikall | 9701
08-K20V14000662-M-10 | 033495 | K20V14000662M10 Koratherm vertikál | 10014
08-K20V14000884-10 | 034720 | K20V 14000884-10 Koratherm vertikall | 12390
08-K20V14000958-10 | 034721 | K20V 14000958-10 Koratherm vertikall | 13287
08-K20V16000144-10 | 034722 | K20V 16000144-10 Koratherm vertikall | 4502
08-K20V16000218-10 | 034723 | K20V 16000218-10 Koratherm vertikall | 5343
08-K20V16000218-M-10 | 033471 | K20V16000218M10 Koratherm vertikál středový | 5657
08-K20V16000366-10 | 034724 | K20V 16000366-10 Koratherm vertikall | 7020
08-K20V16000514-10 | 034725 | K20V 16000514-10 Koratherm vertikall | 8699
08-K20V16000514-M10 | 039505 | K20V 16000514-M10 Koratherm vertikall | 9013
08-K20V16000588-10 | 034726 | K20V 16000588-10 Koratherm vertikall | 9539
08-K20V16000588-M10 | 045520 | K20V 16000588-M10 Koratherm vertikall | 9853
08-K20V16000662-10 | 034727 | K20V 16000662-10 Koratherm vertikall | 10518
08-K20V16000662-16 | 040900 | K20V 16000662-16 Koratherm vertikall | 12622
08-K20V16000662-M10 | 041698 | K20V 16000662-M10 Koratherm vertikal středový | 10832
08-K20V16000884-10 | 034728 | K20V 16000884-10 Koratherm vertikall | 13460
08-K20V16000958-10 | 034729 | K20V 16000958-10 Koratherm vertikall | 14442
08-K20V16000958M32 | 051801 | K20V 16000958-M32 Koratherm vertikall | 18774
08-K20V18000144-10 | 034730 | K20V 18000144-10 Koratherm vertikall | 4799
08-K20V18000218-10 | 034731 | K20V 18000218-10 Koratherm vertikall | 5712
08-K20V18000218-M-10 | 034275 | K20V18000218M10 Koratherm vertikal | 6025
08-K20V18000366-10 | 034732 | K20V 18000366-10 Koratherm vertikall | 7535
08-K20V18000366-M-10 | 033936 | K20V18000366-M10 Koratherm vertikal středový | 7849
08-K20V18000366-M-32 | 040833 | K20V18000366M32 Koratherm vertikal středový (Barva) | 9419
08-K20V18000366-M-35 | 039870 | K20V18000366M35 Koratherm vertikal středový (Barva) | 9419
08-K20V18000514-10 | 034733 | K20V 18000514-10 Koratherm vertikall | 9358
08-K20V18000514-M-10 | 039648 | K20V 18000514-M10 Koratherm vertikall středový | 9672
08-K20V18000588-10 | 034734 | K20V 18000588-10 Koratherm vertikall | 10272
08-K20V18000588-M-10 | 035648 | K20V18000588M10 Koratherm vertikall středový | 10586
08-K20V18000588-M29 | 049485 | K20V 18000588-M29 Koratherm vertikall | 12641
08-K20V18000588-M-35 | 042309 | K20V18000588M35 Koratherm vertikall stře | 12640
08-K20V18000662-10 | 034735 | K20V 18000662-10 Koratherm vertikall | 11335
08-K20V18000662-M-10 | 040213 | K20V18000662M10 Koratherm vertikál středový | 12067
08-K20V18000662-M-14 | 034161 | K20V18000662M14 Koratherm vertikál středový | 13978
08-K20V18000884-10 | 034736 | K20V 18000884-10 Koratherm vertikall | 14531
08-K20V18000884-M-10 | 051807 | K20V 18000884M10 Koratherm vertikall středový | 14845
08-K20V18000884-M-14 | 034318 | K20V18000884M14 Koratherm vertikál středový (Barva 14) | 17813
08-K20V18000884-M-32 | 046132 | K20V18000884M32 Koratherm vertikál středový (barva 32) | 17813
08-K20V18000884-M-33 | 034320 | K20V18000884M33 Koratherm vertikál středový (Barva 33) | 17813
08-K20V18000884-M-35 | 034321 | K20V18000884-M-35 Koratherm vertikál středový (Barva 35) | 17813
08-K20V18000958-10 | 034737 | K20V 18000958-10 Koratherm vertikall | 15598
08-K20V18000958M32 | 051804 | K20V 18000958-M32 Koratherm vertikall | 20277
08-K20V20000144-10 | 034739 | K20V 20000144-10 Koratherm vertikall | 5094
08-K20V20000218-10 | 034740 | K20V 20000218-10 Koratherm vertikall | 6081
08-K20V20000218M10 | 041193 | K20V 20000218-10M Koratherm vertikall středový | 6395
08-K20V20000366-10 | 034741 | K20V 20000366-10 Koratherm vertikall | 8050
08-K20V20000366-M-10 | 042597 | K20V 20000366M-10 Koratherm vertikall | 8364
08-K20V20000366-M-20 | 041457 | K20V 20000366-M20 Koratherm vertikall | 9974
08-K20V20000514-10 | 033837 | K20V 20000514-10 Koratherm vertikál | 10018
08-K20V20000514-M-10 | 034742 | K20V20000514M10 Koratherm vertikall středový | 10332
08-K20V20000588-10 | 034743 | K20V 20000588-10 Koratherm vertikall | 11005
08-K20V20000588-M-10 | 036510 | K20V 20000588M10 Koratherm vertikall středový | 11318
08-K20V20000662-10 | 034744 | K20V 20000662-10 Koratherm vertikall | 12152
08-K20V20000662-32 | 036305 | K20V 20000662- Koratherm vertikall BARVA | 14583
08-K20V20000662-M-10 | 033838 | K20V 20000662M10 Koratherm vertikál středový | 12466
08-K20V20000662-M-32 | 039132 | K20V 20000662M32 Koratherm vertikál středový/BARVA/ | 14897
08-K20V20000884-10 | 034745 | K20V 20000884-10 Koratherm vertikall | 15601
08-K20V20000884-M-10 | 033839 | K20V 20000884M10 Koratherm vertikál středový | 15914
08-K20V20000884-M-22 | 047032 | K20V 20000884M22 Koratherm vertikál - středový (barva 22) | 19097
08-K20V20000884-M-26 | 034319 | K20V 20000884M26 Koratherm vertikál - středový (Barva 26) | 19097
08-K20V20000884-M-35 | 033444 | K20V 20000884M35 Koratherm vertikál -středový BARVA | 19097
08-K21H01440500-10 | 034785 | K21H 01440500-10 Koratherm horizontál | 2952
08-K21H01440600-10 | 034786 | K21H 01440600-10 Koratherm horizontál | 3126
08-K21H01440700-10 | 034787 | K21H 01440700-10 Koratherm horizontál | 3298
08-K21H01440700-M-10 | 038668 | K21HM 01440700-10 Koratherm horizontal středový | 3298
08-K21H01440800-10 | 034788 | K21H 01440800-10 Koratherm horizontál | 3471
08-K21H01440900-10 | 034789 | K21H 01440900-10 Koratherm horizontál | 3644
08-K21H01441000-10 | 034790 | K21H 01441000-10 Koratherm horizontál | 3817
08-K21H01441100-10 | 034791 | K21H 01441100-10 Koratherm horizontál | 3991
08-K21H01441200-10 | 034792 | K21H 01441200-10 Koratherm horizontál | 4163
08-K21H01441400-10 | 034793 | K21H 01441400-10 Koratherm horizontál | 4509
08-K21H01441600-10 | 034794 | K21H 01441600-10 Koratherm horizontál | 4856
08-K21H01441800-10 | 033679 | K21H 01441800-10 Koratherm horizontal | 5202
08-K21H01442000-10 | 034796 | K21H 01442000-10 Koratherm horizontal | 5548
08-K21H01442300-10 | 034797 | K21H 01442300-10 Koratherm horizontal | 6485
08-K21H01442600-10 | 034798 | K21H 01442600-10 Koratherm horizontal | 7005
08-K21H01443000-10 | 034799 | K21H 01443000-10 Koratherm horizontal | 7696
08-K21H02180500-10 | 034848 | K21H 02180500-10 Koratherm horizontál | 3432
08-K21H02180600-10 | 034849 | K21H 02180600-10 Koratherm horizontál | 3648
08-K21H02180700-10 | 034850 | K21H 02180700-10 Koratherm horizontál | 3864
08-K21H02180800-10 | 034851 | K21H 02180800-10 Koratherm horizontál | 4082
08-K21H02180900-10 | 034852 | K21H 02180900-10 Koratherm horizontál | 4298
08-K21H02181000-10 | 034853 | K21H 02181000-10 Koratherm horizontál | 4514
08-K21H02181100-10 | 034854 | K21H 02181100-10 Koratherm horizontál | 4731
08-K21H02181200-10 | 034856 | K21H 02181200-10 Koratherm horizontál | 4947
08-K21H02181400-10 | 034857 | K21H 02181400-10 Koratherm horizontál | 5381
08-K21H02181600-10 | 034859 | K21H 02181600-10 Koratherm horizontál | 5813
08-K21H02181800-10 | 033703 | K21H 02181800-10 Koratherm horizontál | 6247
08-K21H02182000-10 | 034860 | K21H 02182000-10 Koratherm horizontál | 6680
08-K21H02182300-10 | 034861 | K21H 02182300-10 Koratherm horizontál | 7748
08-K21H02182600-10 | 033880 | K21H 02182600-10 Koratherm horizontál | 8397
08-K21H02183000-10 | 034863 | K21H 02183000-10 Koratherm horizontál | 9263
08-K21H03660500-10 | 034913 | K21H 03660500-10 Koratherm horizontál | 4394
08-K21H03660600-10 | 034914 | K21H 03660600-10 Koratherm horizontál | 4698
08-K21H03660700-10 | 034915 | K21H 03660700-10 Koratherm horizontál | 5002
08-K21H03660800-10 | 034916 | K21H 03660800-10 Koratherm horizontál | 5307
08-K21H03660900-10 | 034917 | K21H 03660900-10 Koratherm horizontál | 5611
08-K21H03661000-10 | 034918 | K21H 03661000-10 Koratherm horizontál | 5915
08-K21H03661100-10 | 034919 | K21H 03661100-10 Koratherm horizontál | 6219
08-K21H03661200-10 | 034920 | K21H 03661200-10 Koratherm horizontál | 6523
08-K21H03661200-M-14 | 040840 | K21H03661200M14 Koratherm horizontal středový barva | 8706
08-K21H03661200-M-26 | 033705 | K21H03661200M26 Koratherm horizontal středový barva Pergamon | 8705
08-K21H03661400-10 | 034921 | K21H 03661400-10 Koratherm horizontál | 7131
08-K21H03661600-10 | 034922 | K21H 03661600-10 Koratherm horizontál | 7739
08-K21H03661600-M-10 | 042612 | K21H 03661600M-10 Koratherm horizontál | 7739
08-K21H03661800-10 | 034923 | K21H 03661800-10 Koratherm horizontál | 8347
08-K21H03662000-10 | 034924 | K21H 03662000-10 Koratherm horizontál | 8956
08-K21H03662300-10 | 034925 | K21H 03662300-10 Koratherm horizontál | 10286
08-K21H03662600-10 | 034926 | K21H 03662600-10 Koratherm horizontál | 11198
08-K21H03663000-10 | 034927 | K21H 03663000-10 Koratherm horizontál | 12415
08-K21H05140500-10 | 034975 | K21H 05140500-10 Koratherm horizontál | 5356
08-K21H05140600-10 | 034976 | K21H 05140600-10 Koratherm horizontál | 5748
08-K21H05140700-10 | 034977 | K21H 05140700-10 Koratherm horizontál | 6138
08-K21H05140800-10 | 034978 | K21H 05140800-10 Koratherm horizontál | 6530
08-K21H05140800-M-35 | 044090 | K21H 05140800-M-35 Koratherm horizontál střebový BARVA | 8714.4
08-K21H05140900-10 | 034979 | K21H 05140900-10 Koratherm horizontál | 6921
08-K21H05140900-M-32 | 042683 | K21HM 05140900-32 Koratherm horizontal s | 9184
08-K21H05141000-10 | 034980 | K21H 05141000-10 Koratherm horizontál | 7313
08-K21H05141000-M-35 | 044092 | K21H 05141000-M-35 Koratherm horizontál středový BARVA 35 | 9654
08-K21H05141100-10 | 034981 | K21H 05141100-10 Koratherm horizontál | 7705
08-K21H05141200-10 | 034982 | K21H 05141200-10 Koratherm horizontál | 8096
08-K21H05141400-10 | 034983 | K21H 05141400-10 Koratherm horizontál | 8878
08-K21H05141400-M-10 | 033441 | K21H05141400M10 Koratherm horizontal středový | 9610
08-K21H05141400-M-35 | 044077 | K21H05141400M35 Koratherm horizontal středový BARVA 35 | 11532
08-K21H05141600-10 | 034984 | K21H 05141600-10 Koratherm horizontál | 9662
08-K21H05141600-M10 | 049755 | K21H 05141600-M10 Koratherm horizontál střed. | 10394
08-K21H05141800-10 | 034985 | K21H 05141800-10 Koratherm horizontál | 10445
08-K21H05142000-10 | 034986 | K21H 05142000-10 Koratherm horizontál | 11227
08-K21H05142000-M30 | 046924 | K21H 05142000-M30 Koratherm horizontál Anico Granit | 11227
08-K21H05142300-10 | 034987 | K21H 05142300-10 Koratherm horizontál | 12820
08-K21H05142600-10 | 034988 | K21H 05142600-10 Koratherm horizontál | 13995
08-K21H05143000-10 | 034989 | K21H 05143000-10 Koratherm horizontál | 15560
08-K21H05880500-10 | 035034 | K21H 05880500-10 Koratherm horizontál | 5835
08-K21H05880500-M10 | 042464 | K21H 05880500-M10 Koratherm horizontál středový | 6567
08-K21H05880500-M26 | 046280 | K21H 05880500-M26 Koratherm horizontál | 7881
08-K21H05880500-M35 | 046669 | K21H 05880500-M35 Koratherm horizontál | 7881
08-K21H05880600-10 | 035035 | K21H 05880600-10 Koratherm horizontál | 6270
08-K21H05880600-M35 | 042467 | K21H 05880600-M35 Koratherm horizontál | 8256
08-K21H05880700-10 | 035037 | K21H 05880700-10 Koratherm horizontál | 6705
08-K21H05880700-22 | 043974 | K21H 05880700-22 Koratherm horizontál barva | 8046
08-K21H05880700-M-32 | 037917 | K21H05880700M32 Koratherm horizontal středový, barva 32 | 8778
08-K21H05880700-M40 | 050041 | K21H 05880700-M40 Koratherm horizontál | 8778
08-K21H05880800-10 | 035038 | K21H 05880800-10 Koratherm horizontál | 7140
08-K21H05880800-M35 | 042465 | K21H 05880800-M35 Koratherm horizontal | 7873
08-K21H05880900-10 | 035039 | K21H 05880900-10 Koratherm horizontál | 7575
08-K21H05880900-M-10 | 033808 | K21H05880900M10 Koratherm horizontal středový | 8307
08-K21H05880900-M35 | 042466 | K21H 05880900-M35 Koratherm horizontál | 9822
08-K21H05881000-10 | 035042 | K21H 05881000-10 Koratherm horizontál | 8010
08-K21H05881100-10 | 035043 | K21H 05881100-10 Koratherm horizontál | 8445
08-K21H05881100-M-14 | 038614 | K21H 05881100-10 Koratherm horizontál středový (barva 14) | 11013
08-K21H05881200-22 | 044276 | K21H 05881200-22 Koratherm horizontál | 10655
08-K21H05881200-35 | 035044 | K21H 05881200-35 Koratherm horizontál | 8879
08-K21H05881400-10 | 035045 | K21H 05881400-10 Koratherm horizontál | 9750
08-K21H05881400-32 | 033681 | K21H 05881400-32 Koratherm horizontal | 11700
08-K21H05881400-M26 | 046283 | K21H 05881400-M26 Koratherm horizontál | 11700
08-K21H05881600-10 | 035046 | K21H 05881600-10 Koratherm horizontál | 10619
08-K21H05881600-M-10 | 033904 | K21H05881600M10 Koratherm horizontal středový | 11351
08-K21H05881800-10 | 035047 | K21H 05881800-10 Koratherm horizontál | 11490
08-K21H05882000-10 | 035048 | K21H 05882000-10 Koratherm horizontál | 12359
08-K21H05882300-10 | 035049 | K21H 05882300-10 Koratherm horizontál | 14082
08-K21H05882600-10 | 035050 | K21H 05882600-10 Koratherm horizontál | 15387
08-K21H06620500-10 | 035093 | K21H 06620500-10 Koratherm horizontál | 6401
08-K21H06620600-10 | 035094 | K21H 06620600-10 Koratherm horizontál | 6887
08-K21H06620700-10 | 035095 | K21H 06620700-10 Koratherm horizontál | 7372
08-K21H06620800-10 | 035096 | K21H 06620800-10 Koratherm horizontál | 7857
08-K21H06620900-10 | 035097 | K21H 06620900-10 Koratherm horizontál | 8343
08-K21H06620900-M-32 | 040836 | K21H 06620900M32 Koratherm horizontál středový BARVA | 10890
08-K21H06621000-10 | 035098 | K21H 06621000-10 Koratherm horizontál | 8829
08-K21H06621000-35 | 044275 | K21H 06621000-35 Koratherm horizontál | 10595
08-K21H06621100-10 | 035099 | K21H 06621100-10 Koratherm horizontál | 9315
08-K21H06621200-10 | 035100 | K21H 06621200-10 Koratherm horizontál | 9801
08-K21H06621200-M-10 | 041946 | K21H 06621200-10 Koratherm horizontál středový | 10533
08-K21H06621200-M-32 | 052637 | K21H 06621200-M-32 Koratherm horizontál středový BARVA 32 Anthrazit Metallic | 12640
08-K21H06621400-10 | 035101 | K21H 06621400-10 Koratherm horizontál | 10772
08-K21H06621600-10 | 035102 | K21H 06621600-10 Koratherm horizontál | 11744
08-K21H06621800-10 | 035103 | K21H 06621800-10 Koratherm horizontál | 12715
08-K21H06622000-10 | 035104 | K21H 06622000-10 Koratherm horizontál | 13686
08-K21H06622300-10 | 035105 | K21H 06622300-10 Koratherm horizontál | 15561
08-K21H08840500-10 | 035171 | K21H 08840500-10 Koratherm horizontál | 8096
08-K21H08840600-10 | 035172 | K21H 08840600-10 Koratherm horizontál | 8733
08-K21H08840700-10 | 035173 | K21H 08840700-10 Koratherm horizontál | 9371
08-K21H08840800-10 | 035174 | K21H 08840800-10 Koratherm horizontál | 10008
08-K21H08840900-10 | 035175 | K21H 08840900-10 Koratherm horizontál | 10646
08-K21H08841000-10 | 035176 | K21H 08841000-10 Koratherm horizontál | 11284
08-K21H08841100-10 | 035177 | K21H 08841100-10 Koratherm horizontál | 11921
08-K21H08841200-10 | 035178 | K21H 08841200-10 Koratherm horizontál | 12560
08-K21H08841400-10 | 035179 | K21H 08841400-10 Koratherm horizontál | 13835
08-K21H08841600-10 | 035180 | K21H 08841600-10 Koratherm horizontál | 15111
08-K21H08841800-10 | 035181 | K21H 08841800-10 Koratherm horizontál | 16386
08-K21H09580500-10 | 035182 | K21H 09580500-10 Koratherm horizontál | 8660
08-K21H09580600-10 | 035183 | K21H 09580600-10 Koratherm horizontál | 9348
08-K21H09580700-10 | 035184 | K21H 09580700-10 Koratherm horizontál | 10036
08-K21H09580800-10 | 035185 | K21H 09580800-10 Koratherm horizontál | 10725
08-K21H09580900-10 | 035186 | K21H 09580900-10 Koratherm horizontál | 11412
08-K21H09581000-10 | 035187 | K21H 09581000-10 Koratherm horizontál | 12101
08-K21H09581100-10 | 035188 | K21H 09581100-10 Koratherm horizontál | 12790
08-K21H09581200-10 | 035189 | K21H 09581200-10 Koratherm horizontál | 13477
08-K21H09581400-10 | 035190 | K21H 09581400-10 Koratherm horizontál | 14855
08-K21H09581600-10 | 035191 | K21H 09581600-10 Koratherm horizontál | 16231
08-K22H01440500-10 | 034800 | K22H 01440500-10 Koratherm horizontál | 3454
08-K22H01440600-10 | 034801 | K22H 01440600-10 Koratherm horizontál | 3656
08-K22H01440700-10 | 034802 | K22H 01440700-10 Koratherm horizontál | 3859
08-K22H01440800-10 | 034803 | K22H 01440800-10 Koratherm horizontál | 4061
08-K22H01440900-10 | 034804 | K22H 01440900-10 Koratherm horizontál | 4264
08-K22H01441000-10 | 034805 | K22H 01441000-10 Koratherm horizontál | 4466
08-K22H01441100-10 | 034806 | K22H 01441100-10 Koratherm horizontál | 4669
08-K22H01441200-10 | 034807 | K22H 01441200-10 Koratherm horizontál | 4872
08-K22H01441400-10 | 034808 | K22H 01441400-10 Koratherm horizontál | 5276
08-K22H01441600-10 | 034809 | K22H 01441600-10 Koratherm horizontál | 5682
08-K22H01441800-10 | 034811 | K22H 01441800-10 Koratherm horizontál | 6086
08-K22H01442000-10 | 034812 | K22H 01442000-10 Koratherm horizontál | 6492
08-K22H01442300-10 | 034813 | K22H 01442300-10 Koratherm horizontál | 7517
08-K22H01442600-10 | 034814 | K22H 01442600-10 Koratherm horizontál | 8125
08-K22H01443000-10 | 034815 | K22H 01443000-10 Koratherm horizontál | 8935
08-K22H02180500-10 | 034832 | K22H 02180500-10 Koratherm horizontál | 3963
08-K22H02180600-10 | 034864 | K22H 02180600-10 Koratherm horizontál | 4210
08-K22H02180700-10 | 034865 | K22H 02180700-10 Koratherm horizontál | 4459
08-K22H02180800-10 | 034866 | K22H 02180800-10 Koratherm horizontál | 4708
08-K22H02180800-M10 | 038331 | K22H 02180800-M10 Koratherm horizontal | 5440
08-K22H02180900-10 | 034867 | K22H 02180900-10 Koratherm horizontál | 4956
08-K22H02181000-10 | 034868 | K22H 02181000-10 Koratherm horizontál | 5205
08-K22H02181100-10 | 034870 | K22H 02181100-10 Koratherm horizontál | 5454
08-K22H02181100-M-10 | 036457 | K22H 02181100-M10 Koratherm horizontal středový | 6185
08-K22H02181200-10 | 034871 | K22H 02181200-10 Koratherm horizontál | 5703
08-K22H02181200M32 | 043952 | K22H 02181200M32 Koratherm horizontál středový /barva/ | 7576
08-K22H02181400-10 | 033682 | K22H 02181400-10 Koratherm horizontal | 6200
08-K22H02181400-M10 | 036458 | K22H 02181400-M10 Koratherm horizontal | 6931
08-K22H02181400M32 | 051813 | K22H 02181400-M32 Koratherm horizontal | 9010
08-K22H02181600-10 | 034872 | K22H 02181600-10 Koratherm horizontál | 6696
08-K22H02181600M32 | 051812 | K22H 02181600-M32 Koratherm horizontál | 6696
08-K22H02181800-10 | 034873 | K22H 02181800-10 Koratherm horizontál | 7194
08-K22H02181800-M-10 | 036459 | K22H 02181800-M10 Koratherm horizontal | 7925
08-K22H02182000-10 | 034874 | K22H 02182000-10 Koratherm horizontál | 7691
08-K22H02182000-M10 | 041893 | K22H 02182000-M10 Koratherm horizontal | 8423
08-K22H02182300-10 | 034875 | K22H 02182300-10 Koratherm horizontál | 8855
08-K22H02182600-10 | 034876 | K22H 02182600-10 Koratherm horizontál | 9600
08-K22H02183000-10 | 034877 | K22H 02183000-10 Koratherm horizontál | 10595
08-K22H03660500-10 | 034928 | K22H 03660500-10 Koratherm horizontál | 4983
08-K22H03660600-10 | 034929 | K22H 03660600-10 Koratherm horizontál | 5323
08-K22H03660700-10 | 034930 | K22H 03660700-10 Koratherm horizontál | 5665
08-K22H03660800-10 | 034931 | K22H 03660800-10 Koratherm horizontál | 6007
08-K22H03660900-10 | 034932 | K22H 03660900-10 Koratherm horizontál | 6347
08-K22H03661000-10 | 034933 | K22H 03661000-10 Koratherm horizontál | 6689
08-K22H03661100-10 | 034934 | K22H 03661100-10 Koratherm horizontál | 7031
08-K22H03661200-10 | 034935 | K22H 03661200-10 Koratherm horizontál | 7371
08-K22H03661200M | 046701 | K22H 03661200M32 Koratherm horizontál středový | 8103
08-K22H03661200-M10 | 048998 | K22H 03661200-M10 Koratherm horizontál | 8103
08-K22H03661200M32 | 043948 | K22H 03661200M32 Koratherm horizontál středový /barva/ | 9723.6
08-K22H03661400-10 | 034936 | K22H 03661400-10 Koratherm horizontál | 8055
08-K22H03661400-32 | 033684 | K22H 03661400-32 Koratherm horizontal | 9666
08-K22H03661400-M-10 | 046545 | K22H 03661400M10 Koratherm horizontál střed. | 8787
08-K22H03661600-10 | 034937 | K22H 03661600-10 Koratherm horizontál | 8737
08-K22H03661800-10 | 034938 | K22H 03661800-10 Koratherm horizontál | 9421
08-K22H03661800-M10 | 048987 | K22H 03661800-M10 Koratherm horizontál | 10153
08-K22H03662000-10 | 034939 | K22H 03662000-10 Koratherm horizontál | 10103
08-K22H03662000-M10 | 046703 | K22H 03662000-M10 Koratherm horizontál středový | 10835
08-K22H03662300-10 | 034940 | K22H 03662300-10 Koratherm horizontál | 11545
08-K22H03662300-M10 | 039741 | K22H 03662300-M10 Koratherm horizontal | 11048
08-K22H03662600-10 | 034941 | K22H 03662600-10 Koratherm horizontál | 12569
08-K22H03663000-10 | 034942 | K22H 03663000-10 Koratherm horizontál | 13935
08-K22H05140500-10 | 034990 | K22H 05140500-10 Koratherm horizontál | 6001
08-K22H05140600-10 | 034991 | K22H 05140600-10 Koratherm horizontál | 6435
08-K22H05140700-10 | 034992 | K22H 05140700-10 Koratherm horizontál | 6869
08-K22H05140800-10 | 034993 | K22H 05140800-10 Koratherm horizontál | 7302
08-K22H05140900-10 | 034994 | K22H 05140900-10 Koratherm horizontál | 7737
08-K22H05141000-10 | 034995 | K22H 05141000-10 Koratherm horizontál | 8171
08-K22H05141100-10 | 034996 | K22H 05141100-10 Koratherm horizontál | 8605
08-K22H05141200-10 | 034997 | K22H 05141200-10 Koratherm horizontál | 9039
08-K22H05141200-M-10 | 040579 | K22H 05141200-M10 Koratherm horizontál (středový) | 9771
08-K22H05141400-10 | 034998 | K22H 05141400-10 Koratherm horizontál | 9907
08-K22H05141400-M-35 | 044087 | K22H 05141400-M-35 Koratherm horizontál středový Barva 35 | 12767
08-K22H05141600-10 | 034999 | K22H 05141600-10 Koratherm horizontál | 10775
08-K22H05141600-M-10 | 033905 | K22H 05141600-M10 Koratherm horizontal | 11506
08-K22H05141800-10 | 035000 | K22H 05141800-10 Koratherm horizontál | 11642
08-K22H05142000-10 | 035001 | K22H 05142000-10 Koratherm horizontál | 12511
08-K22H05142300-10 | 035002 | K22H 05142300-10 Koratherm horizontál | 14231
08-K22H05142600-10 | 035003 | K22H 05142600-10 Koratherm horizontál | 15533
08-K22H05880500-10 | 035051 | K22H 05880500-10 Koratherm horizontál | 6509
08-K22H05880500-M-10 | 035846 | K22H 05880500-M10 Koratherm horizontál středový | 7241
08-K22H05880600-10 | 035052 | K22H 05880600-10 Koratherm horizontál | 6989
08-K22H05880600M35 | 042903 | K22H 05880600-M35 Koratherm horizontál | 9118.8
08-K22H05880700-10 | 035053 | K22H 05880700-10 Koratherm horizontál | 7470
08-K22H05880800-10 | 035054 | K22H 05880800-10 Koratherm horizontál | 7949
08-K22H05880800-M10 | 033913 | K22H 05880800-M10 Koratherm horizontal | 8681
08-K22H05880900-10 | 035055 | K22H 05880900-10 Koratherm horizontál | 8430
08-K22H05881000-10 | 035056 | K22H 05881000-10 Koratherm horizontál | 8910
08-K22H05881000-M10 | 033911 | K22H 05881000-M10 Koratherm horizontal | 9641
08-K22H05881100-10 | 035057 | K22H 05881100-10 Koratherm horizontál | 9389
08-K22H05881200-10 | 035058 | K22H 05881200-10 Koratherm horizontál | 9870
08-K22H05881200-M10 | 038101 | K22H 05881200-M10 Koratherm horizontal | 10602
08-K22H05881200-M32 | 038361 | K22H 05881200-M32 Koratherm horizontal )BARVA ANTHRAZIT | 12174
08-K22H05881400-10 | 035059 | K22H 05881400-10 Koratherm horizontál | 10830
08-K22H05881400-M20 | 036248 | K22H 05881400-M20 Koratherm horizontal | 13874
08-K22H05881400-M32 | 042666 | K22H 05881400-M32 Koratherm horizontal | 13874.4
08-K22H05881600-10 | 035060 | K22H 05881600-10 Koratherm horizontál | 11790
08-K22H05881600-M10 | 038100 | K22H 05881600-M10 Koratherm horizontal | 12522
08-K22H05881800-10 | 035061 | K22H 05881800-10 Koratherm horizontál | 12750
08-K22H05881800-M-10 | 040276 | K22H 05881800-M10 Koratherm horizontál středový | 13482
08-K22H05881800-M40 | 050043 | K22H 05881800-M40 Koratherm horizontál | 16032
08-K22H05882000-10 | 035062 | K22H 05882000-10 Koratherm horizontál | 13710
08-K22H05882000-M-32 | 037301 | K22H 05882000-M32 Koratherm horizontál,středový barva 32 | 17292
08-K22H05882300-10 | 035063 | K22H 05882300-10 Koratherm horizontál | 15568
08-K22H06620500-10 | 035106 | K22H 06620500-10 Koratherm horizontál | 7109
08-K22H06620600-10 | 035108 | K22H 06620600-10 Koratherm horizontál | 7642
08-K22H06620700-10 | 035109 | K22H 06620700-10 Koratherm horizontál | 8176
08-K22H06620800-10 | 035110 | K22H 06620800-10 Koratherm horizontál | 8710
08-K22H06620800-M10 | 045408 | K22H 06620800-M10 Koratherm horizontál střed. | 9442
08-K22H06620900-10 | 035111 | K22H 06620900-10 Koratherm horizontál | 9244
08-K22H06620900-M32 | 045455 | K22H 06620900-M32 Koratherm horizontál, barva | 11971
08-K22H06621000-10 | 035112 | K22H 06621000-10 Koratherm horizontál | 9778
08-K22H06621000-M10 | 040475 | K22H 06621000-M10 Koratherm horizontál (středový) | 10510
08-K22H06621000-M32 | 040834 | K22H 06621000-M32 Koratherm horizontál (středový) Barva | 12612
08-K22H06621000-M35 | 042463 | K22H 06621000-M35 Koratherm horizontál (středový) Barva | 12467
08-K22H06621100-10 | 035113 | K22H 06621100-10 Koratherm horizontál | 10312
08-K22H06621100-M10 | 039162 | K22H 06621100-M10 Koratherm horizontal středový | 11044
08-K22H06621200-10 | 035114 | K22H 06621200-10 Koratherm horizontál | 10846
08-K22H06621200-M10 | 040474 | K22H 06621200-M10 Koratherm horizontál (středový) | 11578
08-K22H06621200-M14 | 040839 | K22H 06621200-M14 Koratherm horizontál (středový) BARVA | 13894
08-K22H06621400-10 | 035115 | K22H 06621400-10 Koratherm horizontál | 11914
08-K22H06621400-M10 | 043368 | K22H 06621400-M10 Koratherm horizontál | 12646
08-K22H06621600-10 | 035116 | K22H 06621600-10 Koratherm horizontál | 12981
08-K22H06621600-M10 | 041502 | K22H 06621600-M10 Koratherm horizontál středový | 12442
08-K22H06621800-10 | 035117 | K22H 06621800-10 Koratherm horizontál | 14049
08-K22H06621800-35 | 042462 | K22H 06621800-M35 Koratherm horizontal | 17591
08-K22H06622000-10 | 035118 | K22H 06622000-10 Koratherm horizontál | 15117
08-K22H06622000-32 | 033692 | K22H 06622000-32 Koratherm horizontal | 18141
08-K22H06622000-M10 | 037860 | K22H 06622000-M10 Koratherm horizontal středový | 15849
08-K22H06622000-M32 | 035448 | K22H 06622000-M32 Koratherm horizontál středový | 19018
08-K22H06622000-M-32 | 033906 | K22H 06622000-M32 Koratherm horizontal | 19018
08-K22H06622000-M35 | 042461 | K22H 06622000-M35 Koratherm horizontal | 18872
08-K22H0662600-M16 | 033120 | K22H 0662600-M16 Koratherm horizontal-M /BAHAMA/ | 10049
08-K22H08840500-10 | 035192 | K22H 08840500-10 Koratherm horizontál | 8905
08-K22H08840500-M10 | 045409 | K22H 08840500-M10 Koratherm horizontál střed | 9637
08-K22H08840600-10 | 035193 | K22H 08840600-10 Koratherm horizontál | 9600
08-K22H08840700-10 | 035195 | K22H 08840700-10 Koratherm horizontál | 10295
08-K22H08840800-10 | 035196 | K22H 08840800-10 Koratherm horizontál | 10990
08-K22H08840800-M10 | 033989 | K22H 08840800-M10 Koratherm horizontal | 11722
08-K22H08840900-10 | 035197 | K22H 08840900-10 Koratherm horizontál | 11685
08-K22H08841000-10 | 035198 | K22H 08841000-10 Koratherm horizontál | 12380
08-K22H08841100-10 | 035199 | K22H 08841100-10 Koratherm horizontál | 13075
08-K22H08841100-M10 | 045410 | K22H 08841100-M10 Koratherm horizontál střed | 13807
08-K22H08841200-10 | 035200 | K22H 08841200-10 Koratherm horizontál | 13770
08-K22H08841400-10 | 035201 | K22H 08841400-10 Koratherm horizontál | 15160
08-K22H09580500-10 | 035202 | K22H 09580500-10 Koratherm horizontál | 9503
08-K22H09580600-10 | 035203 | K22H 09580600-10 Koratherm horizontál | 10251
08-K22H09580700-10 | 035204 | K22H 09580700-10 Koratherm horizontál | 11001
08-K22H09580800-10 | 035205 | K22H 09580800-10 Koratherm horizontál | 11749
08-K22H09580900-10 | 035206 | K22H 09580900-10 Koratherm horizontál | 12498
08-K22H09580900-M16 | 033118 | K22H 09580900-M16 Koratherm horizontal-M /BAHAMA/ | 15876
08-K22H09581000-10 | 035207 | K22H 09581000-10 Koratherm horizontál | 13246
08-K22H09581100-10 | 035208 | K22H 09581100-10 Koratherm horizontál | 13995
08-K22H09581100-M10 | 046714 | K22H 09581100-M10 Koratherm horizontál střed. | 14727
08-K22H09581200-10 | 035209 | K22H 09581200-10 Koratherm horizontál | 14744
08-K22H09581200-M35 | 042468 | K22H 09581200-M35 Koratherm horizontál | 17425
08-K22H09581400-10 | 035210 | K22H 09581400-10 Koratherm horizontál | 16241
08-K23H02181800M10N | 048950 | K23H02181800M10N Koratherm horizontál (stojánek) | 9033
08-KH160000644-34 | 035375 | Koralux Harmony 1600/644 nerez | 27946
08-PO090028541 | 043657 | K32-01402000VR01-0101 | 10420
08-PO0900285410 | 043666 | K32-02802200VR01-0101 | 16292
08-PO0900285411 | 043667 | K32-02802400VR01-0101 | 17252
08-PO090028542 | 043658 | K32-02100800VR01-0101 | 7949
08-PO090028543 | 043659 | K32-02100900VR01-0101 | 8349
08-PO090028544 | 043660 | K32-02101000VR01-0101 | 8749
08-PO090028545 | 043661 | K32-02101600VR01-0101 | 11149
08-PO090028546 | 043662 | K32-02101800VR01-0101 | 11949
08-PO090028547 | 043663 | K32-02103000VR01-0101 | 17058
08-PO090028548 | 043664 | K32-02801400VR01-0101 | 12145
08-PO090028549 | 043665 | K32-02801600VR01-0101 | 13105
08-S31050550R22 | 045330 | S3-1050x550-R22 (VK) SETOP kamenný topný panel | 15150
08-S31250550R22 | 045331 | S3-1250x550-R22 (VK) SETOP kamenný topný panel | 16240
08-S31250650R22 | 045332 | S3-1250x650-R22 (VK) SETOP kamenný topný | 21360
09- 00306111 | 051656 | IVAR elektroventil EV 306 1" 220V NO | 2028
09- 02768050 | 040248 | IVAR-zásobníkový ohřívač COMFORT 750l | 35736
09- 02790530 | 040249 | IVAR-měděná topná vložka L 30 | 15629
09- 02790900 | 040251 | IVAR-zaslepovací příruba | 806
09- 500025 | 040449 | IVAR-Spojka na měď 15mm Eurokonus vnitřní závit | 49
09- 500081 | 040443 | IVAR-Přechodka 1/2" FxEK | 40
09- 500136 | 040446 | IVAR-T-kus ponikl MM 3/4" EURO | 78
09- 500378 | 040441 | IVAR-Vsuvka 3/4"EK x 3/4"EK | 41
09- 500594 | 040444 | IVAR-Nástěnka 1/2"FxEK niklovaná mosaz | 82
09- 500644 | 040050 | IVAR-Regulační šroubení 3/4" přímé -Typ DD 301 | 188
09- 500671 | 042749 | IVAR-Term. hlavice kapalinová T 3000 bílá | 239
09- 500676 | 040442 | IVAR-Vsuvka 1/2"xEURO redukovaná | 35
09- 500684 | 039042 | IVAR-Svěrné šroubení na 16 x 2 Alpex | 56
09- 500700 | 039069 | IVAR-Filtr do Dephura 1000, 90mikronů | 1113
09- 500914 | 040447 | IVAR-Spojka na plast 20x2 ALU EURO | 60
09- 504401 | 043510 | IVAR-aut.odvzduš.ven.roh.CHROM 1/2" | 330
09- 558060 | 044598 | IVAR-Bezpečnostní uzávěr 1" /k expanzomatu/ | 600
09- 590001 | 045789 | IVAR-RTL ventil | 2540
09- 601001300 | 039071 | IVAR-Fólie separační restrovaná | 20
09- DEPURA 1000 | 039067 | IVAR-Depura 1000 | 792
09- Dosapha 700 | 039068 | IVAR-Dávkovač Dosapha 700 | 4172
09- DP 50 | 038914 | IVAR-DP 50 Obvod.dilet.pás s samolep.folii(50m) | 20
09- G2T106C00 | 050765 | IVAR-kulov.uzávěr přím.1/2 FF FIREBAG s protipož.armaturou | 511
09- G2T406C00 | 050766 | IVAR-kulov.uzávěr roh.1/2 MF FIREBAG s protipož.armaturou | 505
09- GELPHOS P | 039070 | IVAR-Náplň GELPHOS P | 414
09-000001 | 005959 | Kotel P DPL 12 HBO-EKO Automatic DESTILA | 15490
09-000002 | 005960 | Kotel P DPL 18 HBO-EKO Automatic destila | 17190
09-000003 | 005961 | Kotel P DPL 25 HBO-EKO Automatic DESTILA | 18390
09-0000031 | 045380 | Kotel P DPL 31 HBO-EKO Automatic DESTILA | 20390
09-000004 | 033678 | Kotel P DPL 37 A DESTILA | 21490
09-000005 | 033213 | Kotel P DPL 50 HBO-EKO Automatic DESTILA | 25290
09-000006 | 033054 | Kotel P DPL 50 A | 25290
09-000051 | 037374 | ND na Destila RTB 33 přední šikmý rošt | 430
09-000052 | 037375 | ND na Destila RTB 33 čistící vložka krajová | 168
09-000053 | 037376 | ND na Destila RTB 33 čistící vložka středová | 170
09-000054 | 038947 | Odtah spalin na Destilu 12 /přerušovač/ | 450
09-000055 | 039511 | Plynová Armatura-litina (DPL 16L ) | 1725
09-0000551 | 040224 | Vodič automatiky CVI (DPL 16L ) | 368
09-0000552 | 040223 | Vodič hlídání plamene (DPL 16L ) | 50
09-0000553 | 040396 | Vodič zapalování (DPL 16L ) | 50
09-0000554 | 040466 | Hořák pilot.automat. 446.1098.08 | 245
09-0000555 | 040467 | Elektroda zapalovací/ drát 37 | 95
09-0000556 | 040468 | Elektroda ionizační /drát 65m | 95
09-000056 | 039678 | Příruba k Plynové armatuře-vstup-litina (DPL 16L ) | 68
09-0000561 | 044249 | ND na Destila DPL-50 HBO Dveře pláště | 857.75
09-0000562 | 044248 | ND na Destila DPL-50 HBO Panel pláště | 562
09-0000563 | 047211 | Protipříruba DN50 Destila | 99
09-000057 | 039679 | Příruba k Plynové armatuře-výstup-litina (DPL 16L ) | 84
09-000058 | 039774 | Automatika CVI S 4565 BF1088 (DPE 16) | 1680
09-000059 | 040597 | Trubka Cu 4x1 (DPE 16) | 90
09-000060 | 040601 | Prstenec 918 (od hořáčku DPE 16) | 6
09-000061 | 040603 | Prstenec 918 (od termopojistky DPE 16) | 7
09-000066 | 005975 | Trubka souosá s výdechem A.1061.006 | 1113
09-001040 | 045754 | IVAR skříň rozdělovače nástěnná N-MAX 3 - 830 mm | 2450
09-004040 | 051414 | IVAR skříň rozdělovače pod omítku P-MAX 3 | 2420
09-00446 | 046407 | Odvlhčovač vzduchu SECCOREALE 10l/24h | 6600
09-00547 | 041286 | Odvlhčovač vzduchu SECCOASCIUTO 12l/24h | 5586
09-01425510 | 034006 | Dvoucestný zonový uzávěr DN 50 se servopohonem IVAR Modulo Compact 2 | 6454
09-101.155.90 | 036381 | GEL.DEPURA CYCLON 100/PP 1" Filtr na pit. vodu | 3680
09-101.170.00 | 040016 | GEL.DEPURA 3000/OT 2" Filtr | 4211
09-103.011.10 | 040017 | VLOŽKA FILTRAČNÍ 10/3000 90 um | 371
09-104.520.00 | 037643 | ANTICALCARE 250 1/2-ODVAPŇOVAČ 104.520.00 | 2324
09-130124 | 038924 | IVAR skříňka klasik nástěnná N3 830 | 2019
09-130125 | 040432 | IVAR skříňka Klasik nástěnná N4 1030mm | 2440
09-230482 | 033460 | Hydraulický vyrovnávač tlaku 5/4"x5/4" | 4247
09-30222 | 033268 | redukce AVK1k VEKOLUX IVAR 3/4"x 1/2" | 28
09-40033 | 033271 | šroubení švorné TA4420 16x 2 /EK ALU k VEKOLUX IVAR | 56
09-40052 | 033270 | šroubení regul. roh. DS 306 VEKOLUX IVAR EK | 134
09-50083115 | 038909 | IVAR-Připoj.KIT M-RO 02 EK 1/2"x15x1 s hlavicí | 719
09-501558 | 046729 | IVAR-směšovací ventil čtyřcestný 1" kv 12 | 752
09-511015 | 038908 | IVAR-Koleno press s připoj.trubkou 16x15x165 | 183
09-530010 | 040185 | IVAR-Připoj.KIT Klasik úhlový OPTIMA (DV 016028) | 1931
09-550600 | 040625 | IVAR 550A anuloid 5/4"x5/4" | 4061
09-553572BS | 051317 | IVAR sestava CS 553 DRST 4cestný 1"xEK bez skříně | 5749
09-553773 | 046238 | IVAR sestava CS 553 DRS 5cestný 1"xEK N2 | 5806
09-553775 | 037293 | IVAR sestava CS 553 DRS 7cestný 1"xEK P3 skříň | 7006
09-5537751 | 037800 | IVAR sestava CS 553 DRS 7cestný 1"xEK N3 skříň | 7006
09-553975 | 043813 | IVAR-Rozdělovač/sběrač CS 553 VP 7cestný N3 | 9052
09-553977 | 048809 | IVAR sestava CS 553 VP 9cestný 1"xEK P3 | 10343
09-553980 | 038910 | IVAR-Rozdělovač/sběrač CS 553 VP 12cestný bez skříně | 11634
09-557671VP | 038299 | IVAR rozdělovač DUAL-MIX CI557VP 3 C., EK P/MAX2, nad omítku | 12480
09-557672CTP | 036160 | IVAR rozdělovač DUAL-MIX CI557CT 4C EK P/MAX 3 | 15023
09-557672KS | 039626 | IVAR rozdělovač DUAL-CI 557 KS 4cestný 1" | 9857
09-557673KS | 041606 | IVAR rozdělovač DUAL-CI 557 KS 5 cestný 1" | 10470
09-557675U | 048045 | IVAR rozdělovač DUAL-MIX CI557U 7 C. P-podomítková | 18500
09-557675VP | 042892 | IVAR rozdělovač DUAL-MIX CI557VP 7 C. bez skříně | 13999
09-557676UP | 048602 | IVAR rozdělovač UNIMIX 8 , vč. skříně pod omítku | 17995
09-557678VP | 036638 | IVAR rozdělovač DUAL-MIX CI557VP 10 C., EK P/MAX4 | 17704
09-77016700 | 038907 | IVAR-Alpex-THERM XS-vícevrs.trubka 16x2 (200)m | 34
09-790000213 | 042272 | IVAR-Alpex UNI odhrotovač 16-32 | 1013
09-80010200 | 047157 | Kul. uzávěr plyn 2" (futurgas) | 1158
09-97510070 | 051411 | IVAR měděná topná vložka SR5 | 20930
09-KIT ISE 2-300 ST | 039618 | IVAR solární kit pro ohřev TV | 87499
09-TASK300FM1 | 052939 | Protipožární spojka (fire bag) 1"x1" MF | 739
09-TASK400FM1 | 052289 | Protipožární spojka (fire bag) 5/4"Fx5/4"M | 4320
09-TASK600FM1 | 047158 | Protipožární spojka 2" (fire bag) | 5814
09-TB20P05 | 045788 | IVAR-TB20P05 Systémová izol. deska 9,36m2 | 2256
09-TH 30 P | 038912 | IVAR-TH 30 P Systemová izol.deska 7,2 m2 | 2290
10-000002 | 005976 | Izolace 12/6 /800m/kart/ M | 4.1
10-000003 | 039798 | Izolace 12/9 /400m/kart/ M | 8.1
10-000004 | 005978 | Izolace 12/15 /230m/kart/ | 13
10-000005 | 005979 | Izolace 15/6 /620m/kart/ 1/4" M | 4.8
10-000006 | 039799 | Izolace 15/9 /400m/kart/ 1/4" M | 9.1
10-000007 | 039538 | Izolace 15/13 /250m kart/ 1/4" M | 12.4
10-000008 | 005982 | Izolace 15/20 /140m/kart/ M | 24.7
10-000009 | 005983 | Izolace 18/6 /500m/kart/ 3/8" M | 5.5
10-000010 | 005984 | Izolace 18/9 /370m/kart/ 3/8" M | 11
10-000011 | 039753 | Izolace 18/13 /240m/kart/ 3/8" M | 16
10-000012 | 005986 | Izolace 18/20 /130m/kart/ 3/8" M | 28
10-000013 | 005987 | Izolace 22/6 /430m/kart/ 1/2" M | 6
10-000014 | 039540 | Izolace 22/9 /280m/kart/ 1/2" M | 12.2
10-000015 | 005989 | Izolace 22/13 /190m/kart/ 1/2" M | 17
10-000016 | 005990 | Izolace 22/20 /120m/kart/ 1/2" M | 30.3
10-0000162 | 046465 | Izolace 25/6 /404m/kart/ M | 7.1
10-0000163 | 046466 | Izolace 25/9 /210m/kart/ M | 13.2
10-0000164 | 046467 | Izolace 25/13 /160m/kart/ M | 17.5
10-000017 | 005991 | Izolace 28/6 /320m/kart/ 3/4" M | 8
10-000018 | 005992 | Izolace 28/9 /200m/kart/ 3/4" M | 13.7
10-000019 | 005993 | Izolace 28/13 /160m/kart/ 3/4" M | 19
10-000020 | 005994 | Izolace 28/20 /90m/kart/ 3/4" M | 36
10-0000202 | 046468 | Izolace 32/6 /230m/kart/ M | 9.7
10-0000203 | 046469 | Izolace 32/9 /180m/kart/ M | 14.3
10-0000204 | 046470 | Izolace 32/13 /140m/kart/ M | 22.5
10-000021 | 005995 | Izolace 35/6 /220m/kart/ 1" M | 9.7
10-000022 | 039544 | Izolace 35/9 /160m/kart/ 1" M | 15.6
10-000023 | 005997 | Izolace 35/13 /120m/kart/ 1" M | 25
10-000024 | 005998 | Izolace 35/20 /80m/kart/ 1" M | 41
10-0000241 | 039888 | Izolace 35/25 /58m/kart/ 1" M | 62
10-000025 | 039797 | Izolace 42/6 /160m/kart/ 5/4" M | 11
10-0000251 | 039801 | Izolace 42/9 /130m/kart/ 5/4" M | 19.7
10-000026 | 039809 | Izolace 42/13 /94m/kart/ 5/4" M | 31
10-000027 | 039640 | Izolace 42/20 /66m/kart/ 5/4 M | 47
10-0000271 | 040142 | Izolace 42/25 /48m/kart/ 5/4 M | 69
10-000028 | 039803 | Izolace 49/9 /90m/kart/ 6/4" M | 23.5
10-000029 | 039818 | Izolace 49/13 /70m/kart/ 6/4" M | 34
10-000030 | 039819 | Izolace 49/20 /56m/kart/ 6/4" M | 53
10-000031 | 006005 | Izolace 52/9 /90m/kart/ M | 25
10-000032 | 039820 | Izolace 52/13 /70m/kart/ M | 38
10-000033 | 006007 | Izolace 52/20 /48m/kart/ M | 55
10-000034 | 039927 | Izolace 52/25 /25m/kart/ M | 87
10-000037 | 006011 | Izolace 62/9 /70m/kart/ 2" M | 27.4
10-000038 | 006012 | Izolace 62/13 /60/kart/ 2" M | 41
10-000039 | 006013 | Izolace 62/20 /44m/kart/ 2" M | 63
10-0000391 | 039928 | Izolace 62/25 /25m/kart/ 2" M | 99
10-000040 | 039805 | Izolace 65/9 /70m/kart/ M | 31
10-000041 | 039824 | Izolace 65/13 /48m/kart/ M | 45
10-000042 | 006016 | Izolace 65/20 /40m/kart/ M | 65
10-0000421 | 039889 | Izolace 65/25 /32m/kart/ M | 109
10-0000423 | 039806 | Izolace 70/9 /48m/kart/ M | 33
10-000043 | 039825 | Izolace 70/13 /48m/kart/ M | 51
10-0000431 | 039807 | Izolace 76/9 /48m/kart/ M | 34
10-0000433 | 039826 | Izolace 76/13 /40m/kart/ M | 54
10-000045 | 006020 | Izolace 76/20 /30m/kart/ 2 1/2" M | 73
10-000046 | 039827 | Izolace 89/13 /30m/kart/ 3" M | 63
10-0000461 | 006022 | Izolace 89/20 /24m kart/ M | 85
10-000047 | 039828 | Izolace 114/13 /24m/kart/ 4" M | 89
10-0000471 | 006024 | Izolace 114/20 /18m kart/ M | 150
10-0000473 | 006025 | Izolace 134/20 /12m kart/ M | 190
10-000048 | 006026 | Sada montážní Tubex | 1672
10-000049 | 006027 | Spona plast. Tubex /100ks/ /12700301/ | 0.5
10-000050 | 006028 | Lepidlo 50 ml Tubex | 10
10-0000501 | 006029 | Lepidlo 130 ml tuba | 34
10-000051 | 006030 | Páska lepící 38mmx20m PVC Tubex | 65
10-0000511 | 006031 | Páska lepící 38mmx25m polyetylenová ANTICOR 111P Tubex | 65
10-0000512 | 006032 | Páska lepící 100mmx50m AL/stříbrná/-341E Tubex | 98
10-0000514 | 048222 | Páska 50mmx50m AL 0,03mm | 148
10-0000515 | 046008 | Páska 50mmx50m AL silná do 220C 0,09mm /340HT/ | 540
10-000052 | 006033 | Lepidlo 500g v plechovce | 55
10-000053 | 006034 | Páska lehčená š.4cm (25m) Tubex | 12
10-000055 | 006036 | Nože kruhové na Tubex | 785
10-0000591 | 006037 | Isol. Tubex SONIK 40mm akustická | 31
10-0000592 | 006038 | Isol. Tubex SONIK 50mm akustická | 32
10-0000593 | 006039 | Isol. Tubex SONIK 63mm akustická | 43
10-0000594 | 006040 | Isol. Tubex SONIK 75mm akustická | 49
10-0000595 | 006041 | Isol. Tubex SONIK 80mm akustická | 51
10-0000596 | 006042 | Isol. Tubex SONIK 100mm akustická | 75
10-000060 | 006043 | Isol. Tubex SONIK 110mm akustická | 55
10-0000601 | 006044 | Isol. Tubex SONIK 125mm akustická | 65
10-000077 | 006045 | Isol. Tubex + AL 15/10 /170/ 1ks-1m | 21
10-000078 | 036300 | Isol. Tubex + AL 15/15 /110/ 1ks-1m | 27
10-0000781 | 006046 | Isol. Tubex s AL 18/10 /160/ | 21
10-00007812 | 032944 | Isol. Tubex s AL 18/15 /105/ | 30
10-0000783 | 045801 | Isol. Tubex s AL 18/20 | 47.7
10-000080 | 006047 | Isol. Tubex s AL 22/10 1/2" /130/ | 25
10-0000801 | 006048 | Isol. Tubex s AL 22/15 /85/ | 37
10-0000802 | 032819 | Isol. Polar s AL 22/20 | 59.9
10-000081 | 006049 | Isol. Tubex s AL 28/10 3/4" /95/ | 31
10-0000810 | 036301 | Isol. Tubex s AL 28/15 3/4" /70/ | 41
10-0000811 | 034056 | Isol. Polar s AL 28/20 3/4" | 69
10-000082 | 006050 | Isol. Tubex s AL 35/10 1" /75/ | 36
10-0000821 | 027786 | Isol. Tubex s AL 35/15 /54/ | 49
10-0000822 | 036302 | Isol. Tubex s AL 35/20 /40/ | 78.8
10-0000823 | 045416 | Isol. Polar s AL 35/25 | 120.9
10-000083 | 006051 | Isol. Tubex s AL 42/10 /60/ | 41
10-0000830 | 044697 | Isol. Tubex s AL 42/15 /60/ | 41
10-0000831 | 035546 | Isol. Tubex s AL 42/20 5/4" /35/ | 91
10-0000832 | 045417 | Isol. Polar s AL 42/25 5/4" | 147
10-000090 | 006052 | Isol. Tubex s Al 48/20 /33/ | 104
10-0000901 | 006053 | Isol. Tubex s AL 48/10 /50/ | 44
10-00009011 | 051054 | Isol. Tubex s AL 48/15 /50/ | 45
10-0000902 | 045418 | Isol.Polar s Al 49/25 | 185.3
10-000091 | 006054 | Isol. Tubex s AL 52/15 /40/ | 47
10-0000924 | 035489 | Isol. Tubex s AL 54/15 /40/ | 70
10-0000925 | 036303 | Isol. Tubex s AL 54/20 /28/ | 106
10-000093 | 006055 | Isol. Tubex s AL 65/10 /33/ | 53
10-0000940 | 037434 | Isol. Tubex s AL 62/10 /36/ | 52
10-0000941 | 006056 | Isol. Polar s AL 62/13 /27/ | 73
10-00009412 | 006057 | Isol. Polar s AL 60/20 /24/ | 115
10-00009414 | 045419 | Isol. Polar s AL 62/25 | 236.3
10-00009422 | 006058 | Isol. Tubex s AL 76/10 /25/ | 60
10-00009423 | 006059 | Isol. Tubex s AL 76/15 /19/ | 94
10-00009425 | 045420 | Isol. Polar s AL 76/25 | 378
10-000095 | 006060 | Isol. Polar s AL 89/13 /16/ | 107
10-0000952 | 045421 | Isol. Polar s AL 89/25 | 457.1
10-00009563 | 045422 | Isol. Polar s AL 108/25 | 554.3
10-000097 | 044498 | Isol. Polar s AL 114/13 | 144
10-000098 | 006061 | Isol. Tubex s AL 114/20 /9/ | 231
10-000099 | 006062 | PÁSKA Tubex AL 50/50 Z | 245
10-0000991 | 037071 | PÁSKA pokovená AL 50mmx50m | 38
10-000100 | 039904 | Tubolit DG 42x30 /24m/ | 111
10-000102 | 039905 | Tubolit DG 54x30 /22m/ | 145
10-000124 | 006063 | Isol. deska Tubex 10mm/1m | 79
10-0001241 | 006064 | Isol. deska Tubex 15mm/1m | 119
10-000125 | 006065 | Isol. deska Tubex 20mm/1m šedá | 158
10-000126 | 006066 | Isol. deska Tubex 25mm/1m | 198
10-0001261 | 006067 | Isol. deska Tubex 30mm/1m | 237
10-0001262 | 042056 | Dilatační PÁS 8mmx100mm | 9
10-000127 | 006068 | Tubex PÁS 6/1100 B Z | 48
10-0001270 | 035501 | Mirel PÁS 15mmx100cm (šedočerný) | 119
10-0001271 | 006069 | Tubex PÁS 10/1000 B Z | 79
10-0001273 | 027787 | Tubex PÁS 5mm AL š.100cm | 60
10-0001274 | 038953 | Mirelon PÁS 10mm AL š.100cm | 106
10-00012740 | 045213 | Pás MP C3 20mm AL š.100cm | 157
10-00012741 | 039313 | Tubex PÁS 40mm AL š.100cm | 292
10-0001275 | 030502 | Tubex PÁS+SAM 15/1000 BZ | 219
10-0001276 | 039757 | Mirel PÁS+C3 10mm/1,20x50m | 3400
10-0001277 | 031200 | Minerální PÁS NB+AL 20 Z | 89
10-0001278 | 039301 | Minerální PÁS NB+AL 40 Z | 140
10-000131 | 006070 | Mirelon PÁS 2mm š.110cm bez úpravy | 15.8
10-000139 | 049581 | Mirelon PÁS 10mm š.100cm bez úpravy | 79
10-000141 | 049737 | Mirelon PÁS 20mm š.100cm bez úpravy | 158
10-000142 | 041972 | Mirelon PÁS 25mm š.100cm bez úpravy | 197.5
10-001026 | 048595 | Pouzdro min.+ Al pr.15-20mm Parok | 45
10-001027 | 044683 | Pouzdro min.+ Al pr.17-25mm | 73
10-0010271 | 052798 | Pouzdro min.+ Al pr.18-20mm Parok | 51
10-001028 | 006071 | Pouzdro min.+ Al pr.21-25mm | 74
10-0010281 | 006072 | Pouzdro min.+ Al pr.21-30mm | 79
10-0010282 | 006073 | Pouzdro min.+ Al pr.21-40mm | 95
10-0010286 | 036628 | Pouzdro min.+ Al pr.21-80mm | 136
10-001029 | 052799 | Pouzdro min.+ Al pr.22-20mm Parok | 53
10-001030 | 006074 | Pouzdro min.+ Al pr.27-25mm | 76
10-001031 | 006075 | Pouzdro min.+ Al pr.27-30mm | 81
10-001032 | 035319 | Pouzdro min.+ Al pr.27-40mm | 98
10-001033 | 006076 | Pouzdro min.+ Al pr.27-50mm | 127
10-0010332 | 036634 | Pouzdro min.+ Al pr.27-80mm | 143
10-001034 | 006077 | Pouzdro min.+ Al pr.34-25mm /36kr/ | 79
10-001035 | 006078 | Pouzdro min.+ Al pr.34-30mm | 83
10-001036 | 006079 | Pouzdro min.+ Al pr.34-40mm | 103
10-001037 | 006080 | Pouzdro min.+ Al pr.34-50mm | 131
10-001039 | 036632 | Pouzdro min.+ Al pr.34-80mm | 200
10-001044 | 006081 | Pouzdro min.+ Al pr.43-25mm /30kr/ | 83
10-001045 | 006082 | Pouzdro min.+ Al pr.43-30mm | 89
10-001046 | 006083 | Pouzdro min.+ Al pr.43-40mm | 107
10-001047 | 006084 | Pouzdro min.+ Al pr.43-50mm | 137
10-001048 | 035320 | Pouzdro min.+ Al pr.43-60mm | 160
10-001049 | 036631 | Pouzdro min.+ Al pr.43-80mm | 210
10-001067 | 006085 | Pouzdro min.+ Al pr.49-25mm /25kr/ | 86
10-001068 | 006086 | Pouzdro min.+ Al pr.49-30mm | 95
10-001069 | 006087 | Pouzdro min.+ Al pr.49-40mm | 112
10-001070 | 006088 | Pouzdro min.+ Al pr.49-50mm | 145
10-001071 | 036635 | Pouzdro min.+ Al pr.49-60mm | 169
10-001072 | 036630 | Pouzdro min.+ Al pr.49-80mm | 253
10-001081 | 006089 | Pouzdro min.+ Al pr.61-25mm /20kr/ | 95
10-001082 | 006090 | Pouzdro min.+ Al pr.61-30mm | 104
10-001083 | 006091 | Pouzdro min.+ Al pr.61-40mm | 129
10-001084 | 006092 | Pouzdro min.+ Al pr.61-50mm | 157
10-001085 | 006093 | Pouzdro min.+ Al pr.61-60mm | 196
10-001086 | 036629 | Pouzdro min.+ Al pr.61-80mm | 269
10-001091 | 006094 | Pouzdro min.+ Al pr.77-25mm | 101
10-001092 | 027788 | Pouzdro min.+ Al pr.76-30mm | 120
10-001093 | 006095 | Pouzdro min.+ Al pr.77-40mm | 140
10-001094 | 006096 | Pouzdro min.+ Al pr.77-50mm | 188
10-001095 | 006097 | Pouzdro min.+ Al pr.77-60mm | 216
10-0010950 | 039781 | Pouzdro min.+ Al pr.77-70mm | 262
10-0010951 | 031124 | Pouzdro min.+ Al pr.77-80mm | 294
10-0010952 | 031347 | Pouzdro min.+ Al pr.77-100mm | 360
10-001096 | 006098 | Pouzdro min.+ Al pr.89-25mm | 111
10-001097 | 038067 | Pouzdro min.+ Al pr.89-30mm | 129
10-001098 | 006099 | Pouzdro min.+ Al pr.89-40mm | 157
10-001099 | 006100 | Pouzdro min.+ Al pr.89-50mm | 203
10-001100 | 006101 | Pouzdro min.+ Al pr.89-60mm | 233
10-001101 | 006102 | Pouzdro min.+ Al pr.89-80mm | 306
10-001107 | 036636 | Pouzdro min.+ Al.pr.109-25mm | 125
10-001108 | 006103 | Pouzdro min.+ Al.pr.109-30mm | 146
10-001109 | 006104 | Pouzdro min.+ Al pr.109-40mm | 185
10-001111 | 006105 | Pouzdro min.+ Al pr.109-50mm | 214
10-001112 | 006106 | Pouzdro min.+ Al pr.109-60mm | 256
10-001113 | 041836 | Pouzdro min.+ Al pr.109-80mm | 339
10-001114 | 006107 | Pouzdro min.+ Al pr.109-100mm | 478
10-001117 | 036798 | Pouzdro min.+ Al pr.115-30mm | 159
10-0011273 | 006108 | Pouzdro min.+ Al pr.125-30mm | 256
10-001128 | 035350 | Pouzdro min.+ Al pr.125-40mm | 292
10-001133 | 029907 | Pouzdro min.+ Al pr.133-30mm | 174
10-001134 | 006109 | Pouzdro min.+ Al pr.133-40mm | 220
10-001135 | 006110 | Pouzdro min.+ Al pr.133-50mm | 258
10-001136 | 006111 | Pouzdro min.+ Al pr.133-60mm | 296
10-001137 | 041837 | Pouzdro min.+ Al pr.133-80mm | 393
10-001139 | 006112 | Pouzdro min.+ Al pr.133-100mm | 525
10-001155 | 034316 | Pouzdro min.+ Al pr.159-30mm | 199
10-001156 | 006113 | Pouzdro min.+ Al pr.159-40mm | 237
10-001157 | 006114 | Pouzdro min.+ Al pr.159-50mm | 298
10-001158 | 006115 | Pouzdro min.+ Al pr.159-60mm | 337
10-001159 | 006116 | Pouzdro min.+ Al pr.159-80mm | 456
10-0011595 | 036799 | Pouzdro min.+ Al pr.167-40mm | 243
10-0011596 | 046965 | Pouzdro min.+ Al pr.219-60mm | 348
10-001160 | 027789 | Pouzdro min. + AL 6mm pás š. - 1m | 189
10-001161 | 006117 | Pouzdro min. + AL 10mm pás š. -1m | 200
10-001162 | 031092 | Pouzdro min. + AL 20mm pás š. -1m | 400
10-001163 | 040744 | Pouzdro min. + AL 30mm pás š. -1m | 171
10-001164 | 044711 | Pouzdro min. + AL 40mm pás š. -60cm | 165
10-001168 | 045200 | Minerální pás + AL folie š. 60cm / 30mm - bal 9,6m | 142
10-001179 | 041021 | Pás Mirelon MP + AL+SAM 10mm pás š. -1m | 200
10-001180 | 044337 | Pás Mirelon MP + AL+SAM 20mm pás š. -1m | 279
10-001182 | 041351 | Pás Mirelon + SAM + PETZ 30mm pás š. -1m | 378
10-001183 | 042116 | Izol. polštář IKA 150KL uz. klapka DN65 | 606
10-0011831 | 046251 | Izol. polštář IKA 150KL uz. klapka DN80 | 615
10-001184 | 042117 | Izol. polštář IKA 150KL uz. klapka DN100 | 627
10-001185 | 042118 | Izol. polštář IKA 150F filtr DN100 | 1059
10-0011851 | 047079 | Izol. polštář IKA 150F filtr DN65 | 932
10-001186 | 042119 | Izol. polštář IKA 150PR přír. spoj DN100 | 865
10-001187 | 042120 | Izol. polštář IKA 220V uz. ventil DN50 | 1193
10-001188 | 043965 | Izol. polštář IKA 220V uz. ventil DN15 | 832
10-001189 | 043966 | Izol. polštář IKA 220V uz. ventil DN25 | 932
10-001190 | 043967 | Izol. polštář IKA 220V/el el. ventil DN25 | 932
10-001191 | 043968 | Izol. polštář IKA 220F filtrl DN25 | 965
10-001192 | 046221 | Izol. polštář IKA 220V DN40 uz.ventil + hav. ventil | 1122
10-001193 | 046222 | Izol. polštář IKA 220F DN40 filtr | 1112
10-001194 | 046224 | Izol. polštář IKA 220V DN20 regul.ventil | 889
10-001201 | 006118 | Lepidlo Isoline 0,8 l -plechovka | 234
10-001203 | 006119 | Ředidlo Isoline 1 l - plechovka | 197
10-001204 | 006120 | Isol. termo páska 514-3x50x20m kaučuk | 425
10-001220 | 030903 | Isoline 3000Z- 6/6mm kaučuk.izolace /496/ | 20
10-001221 | 033588 | Isoline 3000Z- 6/9mm kaučuk.izolace /352/ | 26
10-001227 | 033589 | Isoline 3000Z- 10/13mm kaučuk.izolace /172/ | 39
10-001232 | 006121 | Isoline 3000Z- 15/13mm kaučuk.izolace /136/ | 47
10-001236 | 032750 | Isoline 3000Z- 18/9mm kaučuk.izolace /166/ | 36
10-001237 | 006123 | Isoline 3000Z- 18/13mm kaučuk.izolace /118/ | 49
10-001238 | 031989 | Isoline 3000Z- 18/19mm kaučuk.izolace /72/ | 105
10-001241 | 032751 | Isoline 3000Z- 22/9mm kaučuk.izolace /136/ | 37
10-001242 | 006122 | Isoline 3000Z- 22/13mm kaučuk.izolace /98/ | 50
10-001243 | 027790 | Isoline 3000Z- 22/19mm kaučuk.izolace /64/ | 111
10-001246 | 033117 | Isoline 3000Z- 28/9mm kaučuk.izolace /98/ | 50
10-001247 | 006124 | Isoline 3000Z- 28/13mm kaučuk.izolace /78/ | 66
10-001248 | 027791 | Isoline 3000Z- 28/19mm kaučuk.izolace /48/ | 131
10-001252 | 032752 | Isoline 3000Z- 35/13mm kaučuk.izolace /58/ | 74
10-001253 | 006125 | Isoline 3000Z- 35/19mm kaučuk.izolace /76/ | 161
10-001257 | 006126 | Isoline 3000Z- 42/13mm kaučuk.izolace /48/ | 85
10-001258 | 027792 | Isoline 3000Z- 42/19mm kaučuk.izolace /32/ | 191
10-001262 | 035488 | Isoline 3000Z- 48/13mm kaučuk.izolace /40/ | 95
10-001263 | 045995 | Isoline 3000Z- 48/19mm kaučuk.izolace | 122
10-001267 | 039046 | Isoline 3000Z- 54/13mm kaučuk.izolace /34/ | 119
10-001268 | 043132 | Isoline 3000Z- 54/19mm kaučuk.izolace / | 205
10-001271 | 030060 | Isoline 3000Z- 60/9mm kaučuk.izolace /46/ | 95
10-001272 | 039047 | Isoline 3000Z- 60/13mm kaučuk.izolace /32/ | 128
10-001273 | 045882 | Isoline 3000Z- 60/19mm kaučuk.izolace / | 149
10-001281 | 030059 | Isoline 3000Z- 76/9mm kaučuk.izolace /40/ | 126
10-001282 | 037168 | Isoline 3000Z- 76/13mm kaučuk.izolace /40/ | 159
10-001283 | 043133 | Isoline 3000Z- 76/19mm kaučuk.izolace | 265
10-001298 | 036083 | Isoline 3000Z- 108/19mm kaučuk.izolace /12/ | 525
10-0013 | 029739 | Isoline 7000Z- 54/19mm kaučuk.izolace /24/ | 319
10-0015 | 036779 | K-Flex pásy ST R 19/1000 | 226
10-0016 | 037603 | K-Flex solar 56/19 | 226
10-00629 | 006127 | Ursa Jac-páska 5cm 100m | 3.9
10-00630 | 041756 | ISOL.URSA RS1/ALU 35/20 (1,2m) | 95
10-200001 | 006129 | Isol. Frigo 15/6 | 29
10-200002 | 006130 | Isol. Frigo 18/6 | 37
10-200003 | 006131 | Isol. Frigo 22/6 | 48
10-200004 | 006132 | Izolační pouzdro mineralní AI 30/27 | 81
10-200015 | 039045 | Izolační pouzdro mineralní 60/25 | 81
10-300001 | 006133 | Isol. Mirelon POLAR 28/13+AL | 45
10-300002 | 006134 | Isol. Mirelon POLAR 32/18+AL | 49
10-300003 | 006135 | Isol. Mirelon POLAR 42/20+AL | 110
10-3000039 | 048564 | Isol. Mirelon POLAR 52/20+AL | 110
10-300004 | 006136 | Isol. Mirelon POLAR 52/25+AL | 246
10-300005 | 006137 | Isol. Mirelon POLAR 62/25+AL | 282
10-300006 | 006138 | Isol. Mirelon POLAR 70/13+AL | 105
10-3000061 | 006139 | Isol. Mirelon POLAR 76/13+AL | 95
10-300007 | 006140 | Isol. Mirelon POLAR 92/13+AL | 134
10-400000 | 006141 | Isol. Mirelon 15/13-PRO | 13
10-400001 | 006142 | Isol. Mirelon 18/13-PRO | 16
10-400002 | 006143 | Isol. Mirelon 22/13-PRO | 17
10-400003 | 006144 | Isol. Mirelon 28/13-PRO | 19
10-500000 | 032899 | Izolace 2m T 13mm d=35 | 27
10-500001 | 032900 | Izolace 42/19mm | 65
10-5000011 | 033351 | Izolace 54/19mm | 110
10-50000111 | 033354 | Izolace 35/19mm | 72
10-50000112 | 034214 | Izolace 64/19mm | 129
10-50000113 | 034215 | Izolace 76/19mm | 149
10-500002 | 032901 | Páska samolepící 50x3x15000mm | 225
10-500003 | 032902 | Lepidlo 2.6L | 645
10-500004 | 033352 | Lepidlo na cladírenskou izolaci | 807
10-600159 | 045929 | Pouzdro min. LAROCK 65 ALS 40mm pás š. 1m | 164
11-100108 | 050575 | 50900.108 Jaga-Danfoss produžovací trubka | 81
11-100121 | 050576 | 50900.108 Jaga-Danfoss H-kus 90°(na svěrné šroubení M24) | 567
11-100316 | 050578 | 50940.316 Jaga-Danfoss připojovací šroubení M24x16/2 pro VPE/ALU | 77
11-100402 | 050577 | 50900.402 Jaga-Danfosstermostatický ventil | 474
11-100405 | 047764 | 5090.405 regul.ventil termostatický | 333
11-21665.00050081 | 041398 | Jaga - samostatné tělo s dlouhým dříkem ke starému typu Proventilu | 300
11-22165.00040011 | 034000 | JAGA krycí destičky /stříbrná//1sada/ | 31
11-5030.11010/BS10 | 041967 | Vyměník tepla pro MINI CANAL lak. d110 t10 BS10 | 2793
11-5030.11014/BS10 | 041965 | Vyměník tepla pro MINI CANAL lak. d110 t14 BS10 | 2811
11-5030.12010/BS10 | 041968 | Vyměník tepla pro MINI CANAL lak. d120 t10 BS10 | 2952
11-5030.26014/BS10 | 041966 | Vyměník tepla pro MINI CANAL lak. d260 t14 BS10 | 6814
11-5030.42010/BS10 | 041969 | Vyměník tepla pro MINI CANAL lak. d420 t10 BS10 | 8994
11-5094.115 | 046528 | Matice M24 x 15/1 měděná trubka | 43
11-5094.402 | 040047 | Ventil JAGA Comap | 1486
11-5094.414 | 046526 | Proventil Jaga | 797
11-5094.501 | 039390 | Matice M24 x 1/2" pro želez.trubku | 80
11-5096.004 | 051236 | Šroubení rohové DECO Jaga | 973
11-51070.009034 | 041970 | Konzole dodatečné š34 v09 | 376
11-51070.019026 | 041971 | Konzole dodatečné š26 v19 | 376
11-52050.0020.133/AS | 035330 | JAGA MINI nohy pro hrub.podl.13.5-21cm (19/20/21)AS | 985
11-52051.0010.123/AS | 035331 | JAGA MINI nohy pro hrub.podl.13.5-21cm (09/10/11)AS | 985
11-52051.0020.123/AS | 035332 | JAGA MINI nohy pro hrub.podl.13.5-21cm (19/20/21)AS | 985
11-79900.010 | 033595 | JAGA CLIMA CANAL- regulátor pokojový | 5187
11-79900.020 | 033596 | JAGA CLIMA CANAL- regulátor pro topení | 4828
11-79900.050 | 050155 | JAGA CLIMA CANAL- převodník 230/24V-25W | 1917
11-79900.051 | 033597 | JAGA CLIMA CANAL- převodník 230/24V-60W | 2452
11-79900.052 | 050154 | JAGA CLIMA CANAL- převodník 230/24V-100W | 2983
11-79900.071 | 033598 | JAGA CLIMA CANAL- termostat hodinový | 7342
11-79900.408 | 050157 | JAGA-Danf. ventil motor. ovlád. 1/2" 230V/3W | 2452
11-79900.409 | 038237 | JAGA CLIMA CANAL- 2 cestný ventil Jaga s poh.230V 1/2" | 1562
11-79900.410 | 033599 | JAGA-Danf. ventil motor. ovlád. 3/4" 230V/3W | 2776
11-90960.12 | 030050 | JAGA vložka top. 900w | 7745
11-90960.502 | 038238 | JAGA vložka top. 900w+infra ovladač | 7745
11-ACDW1.122050.312 | 038239 | JAGA DECO ACCOLADE v122 d050 | 17188
11-ACDW1.215050.332 | 038301 | JAGA DECO ACCOLADE v215 d050 | 24620
11-ACSW.215.065.301 | 046642 | Jaga ACCOLADE SANI, žebřík 215x65, bílý | 21988
11-ACSW0.089050.001 | 033146 | JAGA SANI ACCOLADE v089 d050 | 11115
11-ACSW0.089065.001 | 033144 | JAGA SANI ACCOLADE v089 d065 | 13080
11-ACSW0.122095.001 | 033148 | JAGA SANI ACCOLADE v122 d095 | 16946
11-ACSW0.215095.001 | 033142 | JAGA SANI ACCOLADE v215 d095 | 25536
11-APLW0.180041.001/ | 035312 | JAGA IGUANA APLANO v180 d041 | 11911
11-APLW0.180063.001/ | 035315 | JAGA IGUANA APLANO v180 d063 | 17518
11-APLW1.180052.006M | 038302 | JAGA IGUANA APLANO v180 d052 | 16934
11-APLW1.200041.005M | 040752 | JAGA IGUANA APLANO v200 d041 | 16934
11-APLW1.200074.006M | 038303 | JAGA IGUANA APLANO v200 d074 | 24925
11-APLW1.200085.006M | 038304 | JAGA IGUANA APLANO v200 d085 | 28367
11-APLW1.220030.206M | 037188 | JAGA IGUANA APLANO v220 d030 bar.206 | 11782
11-APLW1.220041.005M | 037189 | JAGA IGUANA APLANO v220 d041 bar.005 | 15459
11-APLW1.220085.005M | 037190 | JAGA IGUANA APLANO v220 d085 bar.005 | 30191
11-APLW1.220085.206M | 037192 | JAGA IGUANA APLANO v220 d085 bar.206 | 30191
11-ARCW 192D41 | 035263 | JAGA IGUANA ARCOV192 D41 | 14118
11-ARCW0.180029.001M | 035905 | JAGA IGUANA ARCO v180 d029.8 | 9590
11-ARCW0.192041 | 035878 | JAGA IGUANA CIRCO ARCO v192 d041.0 | 13018
11-ARCW0.220083.001M | 038305 | JAGA IGUANA ARCO v220 d083.9 | 27564
11-BIWW.02024010 | 047245 | JAGA Vestavba do stěny typ 10 | 6339
11-BIWW02006015 | 040698 | JAGA Vestavba do stěny typ 15 | 2418
11-BIWW05009010 | 041964 | JAGA Vestavba do stěny v050 d090 t10 | 3165
11-CIRP1.240034 | 037581 | JAGA IGUANA CIRCO oblož.sloupu v240 d034.8 | 49457
11-CKNW0.05506015 | 033594 | JAGA KNOCKONWOOD kryt stěn. v055 d060 | 10359
11-CKNW0.05512015 | 033593 | JAGA KNOCKONWOOD kryt stěn. v055 d120 | 15748
11-CKNW0.05514015 | 033592 | JAGA KNOCKONWOOD kryt stěn. v055 d140 | 17525
11-CKNW0.05518015 | 038300 | JAGA KNOCKONWOOD kryt stěn. v055 d180 | 19000
11-CLCF0.00805717/SO | 050151 | JAGA CLIMA CANAL v008 d057 š17 podl.mříž Dub | 23054
11-CLCF0.00813717SON | 050152 | JAGA CLIMA CANAL v008 d137 š17 podl.mříž DUB | 41630
11-CLCF0.00817717SNA | 038306 | JAGA CLIMA CANAL v008 d177 š17 podl.mříž AL SNA | 39365
11-CLCW0.00817717 | 033156 | JAGA CLIMA CANAL v008 d177 š17 stěn.mříž AL SNA | 39365
11-CLIW1.03506020.06 | 038307 | JAGA LINEA-PLUS stěn.kryt v035 d060 t20+21 | 2240
11-CLIW1.05005015.06 | 038308 | JAGA LINEA-PLUS stěn.kryt v050 d050 t15+16 | 2224
11-CLIW1.05010015.06 | 038310 | JAGA LINEA-PLUS stěn.kryt v050 d100 t15+16 | 3044
11-CLIW1.05016015.06 | 038311 | JAGA LINEA-PLUS stěn.kryt v050 d160 t15+16 | 4410
11-CODE.PW3.DC.1115 | 035907 | JAGA sada přip.CODE.PW3.DC.1115 | 3226
11-CODE.PW3.DC.118 | 035265 | JAGA sada přip.CODE.PW3.DC.118 | 3226
11-CODE.PW3.DW.1115 | 042872 | JAGA sada přip.CODE.PW3.DW.1115 | 3011
11-CODE0.JH2.DC.1115 | 033600 | JAGA sada připojovací 35 /Decor/TV úhlový. ke stěně+TH chr | 3226
11-CODE0.JH2.DW.2115 | 033603 | JAGA sada připojovací 71 /MICA 09+11/TV +př.šroub.+TH chr.bílá | 1404
11-CODE0.JW2.DC.1115 | 033601 | JAGA sada připojovací 33 /Decor/TV ke stěně+TH chr | 3226
11-CODE0.JW2.DC.2115 | 033602 | JAGA sada připojovací 21 /Low H2O/TV ke stěně+TH chr | 1619
11-CODE0.MW2.MC.1115 | 030049 | JAGA sada připojovací 31 ruční vet. ke stěně+hlavice chr | 2168
11-CODE0.MW2.MW.1115 | 042868 | JAGA sada připojovací 31 ruční bílá | 2168
11-CODE0.PW3.DC.1115 | 033574 | JAGA sada připojovací 41 Decor MM/TV | 3226
11-COGE0.60L.DC.3115 | 038312 | JAGA sada připojovací 54/Geo/TV ke stěně/TH chrom | 4612
11-COLO.JF2.JA.2.115 | 041139 | JAGA připojovací sada k podlaze COLO + hlavice bílá na Cu | 1160
11-COLO.JF2.JA.2.316 | 041140 | JAGA připojovací sada k podlaze COLO + hlavice bílá na vícevrst.trubku | 1160
11-COLO.JW2.JA.2115 | 040435 | JAGA sada připojovací | 1160
11-COLO.JW3.JA.3115 | 046115 | JAGA sada připojovací 23/Low H20/TV | 1485
11-COLO.PF1.JA3316 | 041452 | JAGA připojovací sada k podlaze COLO | 1390
11-COLO.PF2.DC.3115 | 038798 | Propojovací sada | 1849
11-COLO.PF2.JA3115 | 040438 | JAGA připojovací sada k podlaze COLO + bílá hlavice na Cu | 1390
11-COLO.PW2.DC.3 | 036816 | Propojovací sada 11/Low H20/TV proventil2 ke stěně-chrom | 2039
11-COLO.PW2.DC.3115 | 035908 | JAGA sada připojovací | 2039
11-COLO.PW2.JA.3.316 | 037461 | Připoj.sada 11-proventil na 16x2plast roh. | 1580
11-COLO0.CP2.DC.4 | 033572 | JAGA sada připojovací 26/Low H2O/tv-Comap2 | 2586
11-COLO0.CP2.JA.4 | 037290 | JAGA sada připojovací 26/Low H2O/tv-Comap2/TH | 2127
11-COLO0.PF2.DW.3115 | 033605 | JAGA sada připojovací 12 /Low H2O/TV proventil2 k podl+TH chr.bílá | 1634
11-COLO0.SW2.DC3.118 | 037385 | JAGA sada připojovací 25/Strada 06/TV-Jaga Typ 6 ke stěně/TH-chrom | 2586
11-COMC0.JW2.RM.2115 | 038314 | JAGA sada připojovací 72/Mica14+19/TV /TH dálk. | 2412
11-CORW.150D27 | 035262 | JAGA IGUANA CIRCO CORNER V150 D27 | 14118
11-CORW0.150027 | 035877 | JAGA IGUANA CIRCO CORNER v150 d027 | 14118
11-CORW1.125027.006 | 033158 | JAGA IGUANA CIRCO CORNER v125 d027 | 15843
11-CORW1.240027.006 | 033157 | JAGA IGUANA CIRCO CORNER v240 d027 | 20737
11-CSTW0.06518015.10 | 033159 | JAGA STRADA v065 d180 t15+16 stěnový kryt | 4930
11-CSTW1.05014015 | 033570 | JAGA STRADA v050 d140 t15+16 stěnový kryt | 5186
11-CSTW1.05014020 | 033571 | JAGA STRADA v050 d140 t15+21 stěnový kryt | 5801
11-DBES0.00400115 | 033162 | JAGA DBE řídící jednotka sada+adap.+4x aktivátor typ 15/16/20/21 | 11228
11-DBET0.241 | 041709 | Adaptér 230 V AC/12 V k tělesu DBE Jaga | 1000
11-GEHW0.060100 | 037580 | JAGA GEO horizont. v060 D100 | 33502
11-GEHW0.060180.604 | 038315 | JAGA GEO horizont. v060 D180 | 39837
11-GEVW0.180060.604 | 038316 | JAGA GEO vertikal. v180 d060 | 37254
11-HKNW0.05506016 | 033155 | JAGA KNOCKONWOOD v055 d060 t16 twin výměník+konzole | 4862
11-HKNW0.05512016 | 033154 | JAGA KNOCKONWOOD v055 d120 t16 twin výměník+konzole | 7759
11-HKNW0.05514016 | 033151 | JAGA KNOCKONWOOD v055 d140 t16 twin výměník+konzole | 8832
11-HKNW0.05518015 | 037579 | JAGA KNOCKONWOOD v055 d180 t15 twin výměník+konzole | 6533
11-HLIW0.03506021 | 038317 | JAGA LINEA-PLUS v035 d060 t21 twin výměník | 4780
11-HLIW0.05005016 | 038318 | JAGA LINEA-PLUS v050 d050 t16 twin výměník | 4193
11-HLIW0.05010016 | 038319 | JAGA LINEA-PLUS v050 d100 t16 twin výměník | 6628
11-HLIW0.05016016 | 038320 | JAGA LINEA-PLUS v050 d160 t16 twin výměník | 9930
11-HSTW0.05014016 | 033568 | JAGA STRADA v050 d140 t16 twin výměník | 8451
11-HSTW0.05014021 | 033569 | JAGA STRADA v050 d140 t21 twin výměník | 10232
11-HSTW0.06518016 | 033165 | JAGA STRADA v065 d180 t16 twin výměník | 11011
11-LINW1.05011008 | 041962 | Linea plus stěnový v050 d110 t10 | 5901
11-LINW1.05014008 | 041963 | Linea plus stěnový v050 d140 t10 | 6949
11-LINWO.02020010 | 035901 | Linea plus stěnový /001/ | 6820
11-LINWO.05010011 | 035906 | Linea plus stěnový /001/ | 7028
11-LINWO.05012011 | 035902 | Linea plus stěnový /001/ | 7950
11-LINWO.05020011 | 035900 | Linea plus stěnový /001/ | 11897
11-LVDW 280054.201 | 042871 | JAGA LVDW 280054.201/MM/R | 31830
11-MICA0.00915014/DN | 033160 | JAGA MINI CANAL ÚMJ v009 d150 š14 mřížka Dsg.hliník přír. | 10765
11-MICA0.00919014/DN | 033161 | JAGA MINI CANAL ÚMJ v009 d190 š14 mřížka Dsg.hliník přír. | 13343
11-MICA0.01409014DBN | 037463 | JAGA MINI CANAL v014 d090 š14 mřížka DBN.svin | 7504
11-MICA0.01409014SNA | 038321 | JAGA MINI CANAL v014 d090 š14 mřížka SNA.pevná | 6874
11-MICA0.01429014SNA | 038322 | JAGA MINI CANAL v014 d290 š14 mřížka SNA.pevná | 17568
11-MICA0.01915042/DN | 040398 | JAGA MINI CANAL v019 d150 š42 mř. DNA pevná DESIGNO AL elox přírodní | 19235
11-MICA0.01925042/DN | 040400 | JAGA MINI CANAL v019 d250 š42 mř. DNA pevná DESIGNO AL elox přírodní | 31594
11-MINF.00830019101 | 040437 | JAGA konvektor MINF.008 300 19.101/AS | 18213
11-MINF0.01308020/AS | 035584 | JAGA MINI stoj.pro hot.podl.v013 d080 t20 AS | 6425
11-MINF0.01308020/FS | 033604 | JAGA MINI stoj.pro hot.podl.v013 d080 t20 FS | 6424
11-MINF00820019101 | 040820 | JAGA konvektor MINF.008 200 19.101/AS | 12844
11-MINF00822014101 | 040823 | JAGA konvektor MINF.008 220 14.101/AS | 12906
11-MINF00824014101 | 040822 | JAGA konvektor MINF.008 240 14.101/AS | 13620
11-MINF00824019101 | 040821 | JAGA konvektor MINF.008 240 19.101/AS | 15548
11-MINF00830014101 | 040824 | JAGA konvektor MINF.008 300 14.101/AS | 15750
11-MINF02820002101 | 041289 | JAGA konvektor MINF.028 200 21.001/FM | 20835
11-MINF1.00826019.12 | 035310 | JAGA MINI stoj.pro hot.podl.v008 d260 t19 FS | 17454
11-MINW1.02816011.12 | 035311 | JAGA MINI stěnový v028 d160 t11 twin | 14792
11-MINWO.02306006.13 | 037458 | JAGA MINI stěnový v023 d060 t06 twin | 5793
11-MINWO.02308011.13 | 046113 | JAGA MINI stěnový v023 d080 t11 twin | 7272
11-MINWO.023120.13 | 037459 | JAGA MINI stěnový v023 d120 t06 twin | 7873
11-MINWO.023140.13 | 037460 | JAGA MINI stěnový v023 d140 t06 twin | 8586
11-MINWO.02316011.13 | 046114 | JAGA MINI stěnový v023 d160 t11 twin | 11435
11-NAUW 141.060.004 | 042867 | JAGA NAUW 141.060.004/18/MM | 17274
11-PPHW0.09416011.20 | 038323 | JAGA PANEL PLUS P11 v094.2 d160. hor.stěn. | 23712
11-PPVW.200.043.11.2 | 030319 | JAGA PPVW.200.043.11.233/ | 13935
11-PPVW0.20003711 | 033573 | JAGA PANEL PLUS v200 d037 P11 | 12021
11-SPAW.139050.333/1 | 030048 | JAGA SANI PANEL SPAW 1.139050.333/18 | 15078
11-SPAW1.119050 | 037582 | JAGA SANI PANEL pro ustř.vyt. v119.5 d 050 | 13579
11-SROW0.175100.0018 | 038324 | Jaga SANI-RONDA v.175.9 d100 | 17598
11-SROW1.122040.2251 | 038325 | Jaga SANI-RONDA v.122.9 d040 | 12421
11-SROW1.205040.2251 | 038326 | Jaga SANI-RONDA v.205.9 d040 | 17957
11-STRW0.05005006 | 038799 | Jaga STRADA stěnový model v050 d050 t06 twin | 4683
11-STRW0.05006011 | 043004 | Jaga STRADA stěnový model v050 d060 t11 twin | 5740
11-STRW0.05008006 | 038800 | Jaga STRADA stěnový model v050 d080 t06 twin | 5913
11-STRW0.05010011 | 038801 | Jaga STRADA stěnový model v050 d100 t11 twin | 7732
11-STRW0.05011011 | 043147 | Jaga STRADA stěnový model v050 d110 t11 twin | 8140
11-STRW0.05014021 | 043005 | Jaga STRADA stěnový model v050 d140 t21 twin | 14099
11-STRW0.06507015 | 040046 | Jaga STRADA stěnový model v065 d70 t15 | 5493
11-STRW0.06508020 | 041290 | jaga STRADA stěnový model v065 d080 t20 twin | 6959
11-STRW0.06511011 | 043006 | Jaga STRADA stěnový model v065 d110 t11 twin | 8499
11-STRW0.06512015 | 043012 | Jaga STRADA stěnový model v065 d120 t15 twin | 7712
11-STRW0.06518011.10 | 037382 | Jaga STRADA stěnový model v065 d180 t11 twin | 14666
11-STRW0.06520011.11 | 037383 | Jaga STRADA stěnový model v065 d200 t11 twin | 14666
11-STRW0.06520021 | 043007 | Jaga STRADA stěnový model v065 d200 t21 twin | 20239
11-STRW1.06512021.20 | 037193 | JAGA STRADA stěn.model v065 d120 t21 bar.206 | 14666
11-STRW1.06514021.20 | 037194 | JAGA STRADA stěn.model v065 d140 t21 bar.206 | 16906
11-STRW1.06518021.20 | 037195 | JAGA STRADA stěn.model v065 d180 t21 bar.206 | 21485
11-TEMW.020.140.15.1 | 040436 | JAGA TEMPOstěnový v20 d140 t15 | 5936
11-TEMW0.04011021.10 | 037289 | JAGA TEMPOstěnový v40 d110 t21 | 9776
11-TEMW0.06006015 | 050105 | JAGA TEMPOstěnový v60 d60 t15 | 4091
11-TEMW0.06007015 | 050102 | JAGA TEMPOstěnový v60 d70 t15.101 | 4687
11-TEMW0.06008010 | 050100 | JAGA TEMPOstěnový v60 d80 t10.101 | 4145
11-TEMW0.06009015 | 039097 | JAGA TEMPOstěnový v60 d90 t15 | 6147
11-TEMW0.06010010 | 050103 | JAGA TEMPOstěnový v60 d100 t10.101 | 4842
11-TEMW0.06010011 | 050104 | JAGA TEMPOstěnový v60 d100 t11.101 | 7232
11-TEMW0.06012010 | 050101 | JAGA TEMPOstěnový v60 d120 t10.101 | 5354
11-TEMW0.06012015 | 039098 | JAGA TEMPOstěnový v60 d120 t15 | 6147
11-TEMW0.06014010 | 050098 | JAGA TEMPOstěnový v60 d140 t10.101 | 6117
11-TEMW0.06014011 | 050099 | JAGA TEMPOstěnový v60 d140 t11.101 | 9002
11-TEMW0.07010015 | 030025 | JAGA TEMPOstěnový v70 d100 t15 | 6147
11-TEMW0.07014020 | 030024 | JAGA TEMPOstěnový v70 d140 t20 | 9770
11-TEMW06004015101 | 029718 | JAGA TEMW.060.040.15.101 tempo stěn. | 3334
11-TPCE0.004.009 | 030051 | T-kus chrom | 140
12-000001 | 007418 | Ventil pojist.kNODZ,NODS,NORS/E | 290
12-000101 | 007420 | Konzole vč. šroubů | 345
12-000102 | 007421 | Filtr plynový a fitinka | 145
12-000103 | 007422 | Ventil 230224 pojistný | 175
12-000104 | 007423 | Trysky PB Q 7 75 NODZ/E zapalovací | 245
12-0001041 | 044968 | Trysky PB Q 7 40 KMZ/E | 249
12-000105 | 049074 | Čistící renovační přípr. K3 10kg | 1351
12-000109 | 007428 | Tl.nádrž CIMM ACS Z 5 l pro TUV 3/4" /10bar-99°C C/ | 554
12-000110 | 007429 | Tl.nádrž CIMM ACS Z 2 l pro TUV 1/2"/10bar-99°C C/ | 440
12-0001100 | 007430 | Tl.nádrž CIMM ACS Z 3 l pro TUV 3/4"/10bar-99°C C/ | 521
12-000111 | 007431 | Tl.nádrž CIMM ACS Z 18 l pro TUV 3/4"/10bar-99°C C/ | 734
12-000112 | 007432 | Tl.nádrž CIMM ACS Z 12 l pro TUV 3/4"/10bar-99°C C / | 636
12-000113 | 007433 | Tl.nádrž CIMM ACS Z 8 l pro TUV 3/4"/10bar-99°C C / | 590
12-000114 | 007434 | Tl.nádrž CIMM ACS Z 24 l pro TUV 1"/10bar-99°C C / | 859
12-000121 | 007435 | Vak do nádrže CIMM 2,3,5,8,l | 265
12-000122 | 033585 | Vak do nádrže CIMM 12l | 232
12-000185 | 027815 | Nádoba tlak. ZILMET 5l, 10bar | 600
12-000255 | 007443 | Ohřívač Q7 80 VENT-C 75 l plyn.s vent. | 23705
12-000256 | 007444 | Ohřívač Q7 120 VENT-C 115 l plyn.s vent. | 26755
12-0002561 | 007445 | Ohřívač Q7 150 VENT-C 145 l plyn.s vent. | 41405
12-0002562 | 007446 | Ohřívač Q7 180 VENT-C 175 l plyn.s vent. | 46755
12-000260 | 007447 | Ohřívač Q7 220 VENT- C 220 l s vent. | 65825
12-000261 | 007448 | Ohřívač Q7 300 VENT-C 300 l s vent. | 73305
12-000262 | 007449 | Ohřívač Q7 400 VENT-C 400 l s vent. | 82975
12-000263 | 031912 | Ohřívač solar Q7 300 ZDV (2 had) | 22275
12-000265 | 031914 | Topná jednotka 6/4" 2.5KW s regulací | 1984
12-000266 | 039304 | Ohřívač Q7 300 ZJV | 18905
12-000268 | 045041 | Ohřívač Q7 500 ZJV | 25156
12-000310 | 007452 | Sada koaxi.horizon. D 60/38 -1000mm * k VENT-C | 1150
12-000311 | 007453 | Koleno koaxi. D 60/38 -90°C * k VENT-C | 810
12-000313 | 007455 | Sada koaxi vertik. D 60/38 -1000mm * k VENT-C | 3350
12-000314 | 007456 | Koleno koaxi. D 60/38 -45°C * k VENT-C | 810
12-000315 | 007457 | Trubka koaxiální D 60/38 l=500mm | 870
12-000316 | 007458 | Trubka koaxiální D 60/38 l=1000mm | 1000
12-000398 | 007468 | Sada vertikální D 80 * k VENT B/E | 1340
12-000399 | 007469 | Sada koaxi. horiz. D 60/100 -1000mm * k VENT-C | 1850
12-0003991 | 007470 | Sada horizontální D 80 * k VENT-B/E | 890
12-000400 | 007471 | Koleno D 80 -90"C - bílé | 220
12-000401 | 007472 | Koleno D 80 -45"C - bílé | 220
12-000409 | 007474 | Trubka D 80 l= 500 bílá | 230
12-000410 | 007475 | Trubka D 80 l=1000 bílá | 380
12-000411 | 007476 | Trubka D 80 l=1500 bílá | 520
12-000412 | 007477 | Trubka D 80 l=2000 bílá | 700
12-000415 | 007480 | Sada koaxi. vertikální D 60/100 -1000mm * k VENT-C | 3750
12-0004150 | 007481 | Koleno koax. 60/100 -45°C * k VENT-C | 1210
12-0004151 | 007482 | Koleno koax. 60/100 -90°C * k VENT-C | 1210
12-000416 | 007483 | Trubka koax. D60/100 -500mm | 1270
12-000417 | 007484 | Trubka koax. D60/100 -1000mm | 1520
12-000418 | 007485 | Sada koax. vertik. 60/100 k NODZ A.B.KITSV | 2790
12-000420 | 007487 | Sada dělená 2xD80 k NODZ A.B.KITSS | 1690
12-000430 | 036376 | Ohřívač Q7 30 NORSO/E 115 l stac. bez potřeby odtahu | 12385
12-000432 | 007491 | Ohřívač Q7 30 NORS 109 l střední,plyn.ohř.odtah-komín | 12585
12-000501 | 007493 | Ohřívač Q7 20 NORS 75 l plyn ohř.vody střední do komína | 11225
12-0005030 | 007494 | Ohřívač Q7 40 NORS 155 l střední do komína | 13875
12-0005031 | 007495 | Ohřívač Q7 75 NRRS 265 l střední do komína | 36615
12-000507 | 007496 | Ohřívač Q7 50 NRRS 190 l ohř.vody vysoký do komína | 19965
12-0005072 | 007497 | Ohřívač Q7 50 NBRS 181 l | 16045
12-000508 | 007498 | Ohřívač Q7 100 NRRS 355 l ohř.vody vysoký do komína | 45205
12-000509 | 007499 | Ohřívač Q7 40 NODS -NEVYRABI SE | 22595
12-000520 | 031629 | Ohřívač Q7 30 VENT-B/E 115 l ohř.vody s vent. | 21365
12-000521 | 031630 | Ohřívač Q7 40 VENT-B/E 155 l ohř.vody s vent. | 24205
12-000522 | 031632 | Ohřívač Q7 50 VENT-B/E 195 l ohř.vody s vent. | 26485
12-000530 | 007504 | Ohřívač Q7 13 KMZ/E 47 l závěs komín | 9645
12-000531 | 007505 | Ohřívač Q7 20 KMZ/E 75 l závěs komín | 10065
12-000532 | 007506 | Ohřívač Q7 25 KMZ/E 95 l závěs komín | 10405
12-000533 | 007507 | Ohřívač Q7 30 KMZ/E 115 l závěs komín | 10655
12-000541 | 007509 | Ohřívač Q7 30 NORS/E 115 l stacionární | 12385
12-000542 | 007510 | Ohřívač Q7 40 NORS/E 155 l stacionární | 13675
12-000543 | 007511 | Ohřívač Q7 50 NBRT/E 195 l stacionární | 15145
12-000544 | 007512 | Ohřívač Q7 75 NRRS/E 290 l stacionární | 32515
12-000549 | 007514 | Sada koax. horizon. 60/100mm * k NODZ/E + NODS/E | 1450
12-000550 | 007515 | Ohřívač Q7 20 NODZ/E 75 l Fal.turbo pouze do boku závěs. | 13325
12-000551 | 007516 | Ohřívač Q7 25 NODZ/E 95 l závěs. | 16175
12-000555 | 007517 | Ohřívač Q7 30 NODS/E 115 l stac.turbo | 20825
12-000556 | 007518 | Ohřívač Q7 40 NODS/E 155 l stac.turbo | 23675
12-000557 | 007519 | Ohřívač Q7 50 NODS/E 195 l stac.turbo | 25955
12-000600 | 007520 | Ohřívač Q7E-80-115 309l průmyslové USA | 81305
12-000601 | 007521 | Ohřívač Q7E-80-140 309l průmyslové | 86545
12-000602 | 007522 | Ohřívač Q7E-80-180 298l průmyslové | 91775
12-000603 | 007523 | Ohřívač Q7E-95-199 357l průmyslové | 102055
12-000604 | 007524 | Ohřívač Q7E-95-260 335l průmyslové | 117775
12-000605 | 007525 | Ohřívač Q7E-70-360 278l průmyslové | 144035
12-000606 | 007526 | Ohřívač Q7E-65-400 253l průmyslové | 170795
12-000607 | 007527 | Ohřívač Q7E-65-500 253l průmyslové | 189985
12-000608 | 007528 | Ohřívač Q7-220-34 220l průmyslové EU | 53985
12-000609 | 007529 | Ohřívač Q7-300-44 300l průmyslové | 67595
12-000610 | 007530 | Ohřívač Q7-400-44 400l /je zde/ info Pavel | 71765
12-000611 | 033927 | Ohřívač Q7-200-ZBV 200l zásob. nepřímotopný | 14765
12-000613 | 034114 | Ohřívač Q7-400-ZBV 400l zásob. nepřímotopný | 18875
12-000614 | 033929 | Ohřívač Q7-500-ZBV 500l zásob. nepřímotopný | 21635
12-000700 | 033049 | Kolektor Q7-3000 EKS/V | 12555
12-000701 | 033050 | Nosné porfily pro Q7-3000 EKS (3 ks) | 2115
12-0007011 | 039651 | Nosné porfily pro Q7-3000 EKS (2 ks) | 1615
12-000702 | 033051 | Solární ovladač DeltaSol BS | 5315
12-000703 | 033052 | Čerpadlová jednotka TACOSOL 4.0 ZR(1,5-6 l) | 7895
12-000704 | 033053 | KOLEKTON P 25 litrů | 1900
12-000705 | 033467 | Montážní sada pro sedlovou střechu | 1285
12-000706 | 038784 | Mont.sada pro 2 ks kolektoru na sedlovou střechu | 4135
12-000707 | 038787 | Solární ovladač DeltaSol BS Pro | 6505
12-000709 | 042058 | Propoj.ms spojka pro ESK 2 ks | 654
12-000710 | 042059 | Solár.regulace HELIOS Pro-comfort | 4295
12-000711 | 042060 | Kolektor EKS vanový horiz.2,4m(lišta přírodní hliník) | 13325
13-000000 | 007531 | Růžice 12 svorná bílá | 5
13-000001 | 007532 | Růžice 15 svorná bílá | 6
13-0000011 | 042483 | Růžice 16 svorná bílá | 6
13-000002 | 007533 | Růžice 18 svorná bílá ( 3/8" ) | 6.3
13-000003 | 007534 | Růžice 22 svorná bílá ( 1/2" ) | 6.7
13-000004 | 007535 | Růžice 28 svorná bílá ( 3/4" ) | 7.2
13-0000041 | 044704 | Růžice 8 svorná bílá ( | 7.2
13-000009 | 007536 | Růžice 12 svorná chrom | 16
13-000010 | 007537 | Růžice 15 svorná chrom | 18
13-000011 | 007538 | Růžice 18 svorná chrom ( 3/8" ) | 19
13-000013 | 007539 | Růžice 22 svorná chrom ( 1/2" ) | 19
13-000014 | 007540 | Růžice 28 svorná chrom ( 3/4" ) | 18
13-000021 | 007541 | Růžice 35 svorná bílá ( 1" ) | 8
13-000022 | 029824 | Ružice 42 svorná bílá (5/4") | 8
13-000023 | 029825 | Ružice 48 svorná bílá (6/4") | 12
13-000024 | 007542 | Růžice svorná dvojitá 12-15-18mm rozteč 50mm | 22
13-000025 | 034306 | Růžice svorná dvojitá 14,16,17,20 mm, HRDB 50 | 18
13-000026 | 037408 | Růžice dělená RKW 1/2" (12101) | 8
13-000027 | 037409 | Růžice dělená RKW 3/4" (12102) | 8
13-000028 | 037410 | Růžice dělená RKW 1" (12103) | 8
13-000050 | 007544 | Ventil ruční 3/8" přímý mosaz | 49
13-000051 | 007545 | Ventil ruční 1/2" přímý mosaz | 49
13-000052 | 007546 | Ventil ruční 3/8" roh mosaz | 49
13-000053 | 040908 | Ventil ruční 3/4" přímý mosaz | 66
13-000054 | 040909 | Ventil ruční 3/4" rohový mosaz | 66
13-0100001 | 007551 | Hlavice term "K" | 199
13-010001 | 007552 | Ventil term V-Exakt THV 1/2" přímý 3512-02 | 355
13-010002 | 007553 | Ventil term V-Exakt THV 1/2" rohový 3511-02 | 355
13-010003 | 007554 | Ventil term V-Exakt THV 3/8" přímý 3512-01 | 335
13-010004 | 007555 | Ventil term V-Exakt THV 3/8" rohový 3511-01 | 335
13-010005 | 007556 | Ventil term V-Exakt THV 3/4" přímý 3512-03 | 456
13-010006 | 007557 | Ventil term V-Exakt THV 3/4" rohový 3511-03 | 456
13-010011 | 045102 | SET Vekotec přímý + hlavice DX | 315
13-010012 | 045103 | SET Vekotec roh. + hlavice DX | 315
13-010013 | 045107 | SET V-exakt1 /2" přímý + regutec + hlavice DX | 430
13-010014 | 045105 | SET V-exakt1 /2" roh. + regutec + hlavice DX | 430
13-010100 | 007558 | Šroubení Regulux 1/2" přímé 0352-02.000 | 233
13-010101 | 007559 | Šroubení Regulux 1/2" roh. 0351-02.000 | 233
13-0121-01.011 | 037494 | Matice 3/8" | 39
13-0121-01.500 | 030077 | Ventil reg 3/8" rohový Mikrotherm ponikl | 441
13-0121-02.010 | 007571 | Vsuvka se závitem ponikl. | 59
13-0121-02.011 | 007572 | Matka ke šroubení ponikl | 53
13-0121-02.500 | 007573 | Ventil reg 1/2" rohový Mikrotherm ponikl | 441
13-0121-03.010 | 044034 | Vsuvka se závitem ponikl. 3/4" | 78
13-0121-03.011 | 044033 | Matka ke šroubení ponikl 3/4" | 55
13-0122-01.500 | 007574 | Ventil reg 3/8" přímý Mikrotherm ponikl | 441
13-0122-02.500 | 007575 | Ventil reg 1/2" přímý Mikrotherm ponikl | 441
13-0122-03.500 | 007577 | Ventil reg 3/4" přímý Mikrotherm ponikl | 572
13-0122-04.500 | 007578 | Ventil reg 1" přímý Mikrotherm ponikl | 784
13-0122-05.000 | 007579 | Ventil reg 5/4" přímý Mikrotherm ponikl | 1135
13-0301-00.102 | 007580 | Adaptér vypouštěcí | 242
13-0302-02.000 | 007585 | Šroubení reg 1/2" přímý Regulux bronz # | 221
13-0311-00.102 | 007587 | Adaptér plnící a vyp. na Vekolux | 314
13-0351-01.000 | 007599 | Šroubení reg 3/8" rohové Regulux ponikl | 230
13-0351-02.000 | 007600 | Šroubení reg 1/2" rohové Regulux ponikl =010101 | 233
13-0351-03.000 | 007601 | Šroubení reg 3/4" rohové Regulux ponikl | 293
13-0352-01.000 | 007602 | Šroubení reg 3/8" přímé Regulux ponikl | 230
13-0352-02.000 | 007603 | Šroubení reg Regulux =13-010100 | 233
13-0352-03.000 | 007604 | Šroubení reg 3/4" přímé Regulux ponikl | 293
13-0355-01.000 | 007605 | Šroubení reg 3/8" roh Regutec ponikl | 152
13-0355-02.000 | 007606 | Šroubení reg 1/2" roh Regutec ponikl | 166
13-0355-03.000 | 007607 | Šroubení reg 3/4" roh Regutec ponikl | 216
13-0356-01.000 | 007608 | Šroubení reg 3/8" přímý Regutec ponikl | 152
13-0356-02.000 | 007609 | Šroubení reg 1/2" přímý Regutec ponikl | 166
13-0356-03.000 | 007610 | Šroubení reg 3/4" přímý Regutec ponikl | 225
13-0361-02.000 | 007611 | Šroubení reg 1/2" roh. + 3/4" EURO Regulux ponikl | 278
13-0365-02.000 | 042793 | Šroubení reg 1/2" roh. + 3/4" EURO Regutec | 265
13-0414-02.000 | 007612 | Šroubení reg 1/2" přímý + 3/4" EURO Regulux ponilk | 278
13-0520-00.093 | 007613 | Růžice dvojitá bílá | 57
13-0530-00.015 | 007615 | Těsnění gumové Vekolux | 32
13-0530-00.299 | 007616 | Hřídelka plastová pro Vekolux | 184
13-0530-01.433 | 007617 | Kříž regulační klíček | 160
13-0530-02.350 | 007618 | Vsuvka pro Vekolux N 3/4"x1/2" /13-0550-02 | 71
13-0530-50.000 | 007619 | Vekolux N se šroub. dvoutrub. přímý /3831/ | 450
13-0531-50.000 | 007620 | Vekolux N se šroub. dvoutrub.rohový /3831/ | 468
13-0532-02.324 | 007621 | Komplet pro vekoluxN na Kermi | 79
13-0532-50.000 | 007622 | Vekolux N /přímý/ dvojtrubka G 3/4" | 421
13-0533-50.000 | 007623 | Vekolux N šroubení roh. pro Kermi | 444
13-0534-50.000 | 007624 | Vekolux N na jednotr.systém přímý | 463
13-0535-50.000 | 007625 | Vekolux N se šroub. jednotr. rohový | 488
13-0540-50.000 | 007626 | Kus křížový pro VK - přímý | 1173
13-0550-02.350 | 007627 | Vsuvka Vekolux N,Vekotec | 71
13-0550-50.000 | 007628 | Vekotec 1/2" přímý ponikl. | 289
13-0551-50.000 | 007629 | Vekotec 1/2" rohový ponikl. | 289
13-0552-50.000 | 007630 | Vekotec přímý pro Kermi | 279
13-0553-50.000 | 007631 | Vekotec 3/4" rohový ponikl. | 279
13-0562-50.000 | 030546 | Vekotec 3/4" na kermi | 260
13-0600-00.380 | 007632 | Teploměr pro Globo červený | 264
13-0600-01.000 | 007633 | Kohout kul 3/8" Globo H | 319
13-0600-02.000 | 007634 | Kohout kul 1/2" Globo H | 295
13-0600-03.000 | 007635 | Kohout kul 3/4" Globo H | 341
13-0600-04.000 | 007636 | Kohout kul 1" Globo H | 468
13-0600-05.000 | 007637 | Kohout kul 5/4" Globo H | 674
13-0600-06.000 | 007638 | Kohout kul 6/4" Globo H | 968
13-0600-08.000 | 007639 | Kohout kul 2" Globo H | 1419
13-0620-04.000 | 007640 | Kohout kul DN25x25 Globo P | 528
13-0630-04.000 | 007642 | Kohout kul DN25x25 Globo P-S | 692
13-1300-10.170 | 007643 | Pouzdro opěrné D10 k svork. šroubení | 54
13-1300-12.170 | 007644 | Pouzdro opěrné D12 k svork. šroubení | 54
13-1300-15.020 | 007645 | Kroužek svěrný k 3831-15.351 | 25
13-1300-15.170 | 007646 | Pouzdro opěrné D15 k svork. šroubení | 54
13-1300-15.351 | 007647 | Šroubení svor pro tr. 15 mosaz | 74
13-1300-18.170 | 007648 | Pouzdro opěrné D18 k svork. šroubení | 54
13-1301-18.351 | 007650 | Šroubení svor pro plast tr 18x2 | 104
13-1303-10.325 | 042854 | Hlavice ruční pochromovaná í | 170
13-1311-16.351 | 007654 | Šroubení svor pro plast.tr. 16x2 | 117
13-1311-18.351 | 007656 | Šroubení svor pro plast.tr. 18x2 | 110
13-1313-12.351 | 043797 | Šroubení svor 12mm s gumou | 64
13-1313-15.351 | 007658 | Šroubení svor 15mm s gumou | 66
13-1313-18.351 | 033938 | Šroubení svor 18mm s gumou | 66
13-1321-03.081 | 046613 | Vsuvka dvojitá G 3/4"xG3/4" pro svork. šr | 88
13-1321-12.083 | 027819 | Vsuvka dvojitá G1/2"xG3/4" pro svork. šroubení | 78
13-1330-16.351 | 007660 | Šroubení svor pro plast tr 16x2 | 133
13-1331-16.351 | 007661 | Šroubení svor pro plast tr 16x2 | 128
13-1331-18.351 | 007662 | Šroubení svor pro plast tr 18x2 | 147
13-1333-16.351 | 042576 | Šroubení svor pro plast tr 16x2 - M24 | 117
13-1334-16.351 | 007663 | Šroubení svor pro plast tr 16x2 | 129
13-1335-16.351 | 007664 | Šroubení svor pro plast tr 16x2 | 130
13-1344-02.000 | 027820 | Ventil term Standard 1/2" př. vnější závit Euro | 335
13-1353-02.362 | 042397 | S-šroubení k vyrovnávání roz. přip. rozměrů | 282
13-1361-01.553 | 007666 | Krytka ventilu DN 10 rohová | 63
13-1361-02.553 | 007667 | Krytka ventilu DN 15 rohová | 63
13-1362-01.553 | 007668 | Krytka ventilu DN 10 přímá | 63
13-1362-02.553 | 007669 | Krytka ventilu DN 15 přímá | 63
13-1366-02.553 | 007671 | Krytka šroubení 1/2" přímé | 63
13-1367-02.553 | 007672 | Krytka šroubení 1/2" roh. bílá | 63
13-1807-00.500 | 007677 | Elektropohon EMOtec NC 230V | 688
13-1809-00.500 | 007678 | Elektropohon EMOtec NO 230V bez proudu otevřeno | 763
13-1827-00.500 | 007679 | Elektropohon EMOtec 24V NO | 718
13-1829-00.500 | 007680 | Elektropohon EMOtec 24V NO | 737
13-1831-00.500 | 007681 | Elektropohon EMO T 230 V /bez proudu zavřeno/ | 993
13-1835-00.500 | 007682 | Elektropohon EMO T 230 V /bez proudu otevřeno/ | 993
13-1841-00.500 | 007683 | Elektropohon EMO T 24 V /bez proudu zavřeno/ | 993
13-1845-00.500 | 007684 | Elektropohon EMO T 24 V /bez proudu otevřeno/ | 993
13-1860-00.500 | 046410 | Elektropohon EMO 1 0-10V | 3897
13-1881-00.500 | 007687 | Elektropohon EMO 3 230V | 3746
13-1932-00.500 | 007688 | Regulace termostat P 230V | 3652
13-1936-00.433 | 007689 | Mezideska pro termostat | 74
13-1936-00.500 | 007690 | Regulace termostat prostorový 230V | 783
13-1938-00.500 | 007691 | Regulace termostat prostorový 230V s útlumem | 956
13-1950-00.500 | 042114 | E-Pro elektronická říd.jednotka (pro hlavice K,D,DX) | 1013
13-1991-00.000 | 007692 | Regulátor příložný 230V | 858
13-2001-00.325 | 007693 | Hlavice ruční | 88
13-2001-02.072 | 042359 | Černá krytka na ventily standart | 20
13-2001-02.300 | 034185 | termost. vrchní díl DN 10-15 | 282
13-2001-02.332 | 033986 | Talířové těsnění - kompletní | 46
13-2001-04.299 | 041792 | termost. vrchní díl DN 25 na rad. ventil | 418
13-2001-04.305 | 045858 | plate gasket complete | 77
13-2001-15.020 | 007697 | Kroužek svěrný k 2201-15.351 | 14
13-2002-30.700 | 007705 | Prodloužení vřetene | 87
13-2200-15.351 | 047035 | Šroubení svorné | 67
13-2201-01.000 | 007708 | Ventil term Standard 3/8" rohový ponikl. | 315
13-2201-02.000 | 007709 | Ventil term Standard 1/2" rohový ponikl. | 335
13-2201-03.000 | 007710 | Ventil term Standard 3/4" rohový ponikl. | 438
13-2201-04.000 | 007711 | Ventil term Standard 1" rohový ponikl. | 708
13-2201-05.000 | 007712 | Ventil term Standard 5/4" rohový ponikl. | 1145
13-2201-12.351 | 007713 | Šroubení svorné D 12 do ventilu 3/8" | 54
13-2201-15.351 | 007714 | Šroubení svorné D 15 do ventilu 1/2" | 49
13-2201-16.351 | 007715 | Šroubení svorné D 16 do ventilu 1/2" | 56
13-2201-18.351 | 007716 | Šroubení svorné D 18 do ventilu 3/4" | 87
13-2201-22.351 | 007717 | Šroubení svorné D 22 do ventilu 3/4" | 105
13-2201-42.044 | 030556 | Redukce Rp1 x R1/2 nikl | 139
13-2202-01.000 | 007718 | Ventil term Standard 3/8" přímý ponikl. | 315
13-2202-02.000 | 007719 | Ventil term Standard 1/2" přímý ponikl. | 335
13-2202-03.000 | 007720 | Ventil term Standard 3/4" přímý ponikl. | 438
13-2202-04.000 | 007721 | Ventil term Standard 1" přímý ponik | 708
13-2202-05.000 | 007722 | Ventil term Standard 5/4" přímý samotíž ponikl | 1145
13-2215-01.000 | 007724 | Ventil term Standard 3/8" rohový zkrácený ponikl. | 315
13-2215-02.000 | 007725 | Ventil term Standard 1/2" rohový zkrácený ponikl. | 335
13-2215-03.000 | 007726 | Ventil term Standard 3/4" rohový zkrácený ponikl | 438
13-2216-01.000 | 007727 | Ventil term Standard 3/8" přímý zkrácený ponikl. | 315
13-2216-02.000 | 007728 | Ventil term Standard 1/2" přímý zkrácený ponikl. | 335
13-2216-03.000 | 007729 | Ventil term Standard 3/4" přímý zkrácený ponikl. | 438
13-2225-01.000 | 007730 | Ventil term Standard 3/8" axiální ponikl. | 347
13-2225-02.000 | 007731 | Ventil term Standard 1/2" axiální ponikl. | 361
13-2241-01.000 | 007733 | Ventil term Samotíž 3/8" rohový ponikl. | 372
13-2241-02.000 | 007734 | Ventil term Samotíž 1/2" rohový ponikl. | 411
13-2241-03.000 | 007735 | Ventil term Samotíž 3/4" rohový ponikl. | 587
13-2242-01.000 | 007736 | Ventil term Samotíž 3/8" přímý ponikl. | 372
13-2242-02.000 | 007737 | Ventil term Samotíž 1/2" přímý ponikl. | 411
13-2242-03.000 | 007738 | Ventil term Samotíž 3/4" přímý ponikl. | 587
13-2245-01.000 | 007739 | Ventil term Samotíž 3/8" axiální ponikl. | 347
13-2245-02.000 | 007740 | Ventil term Samotíž 1/2" axiální ponikl. | 361
13-2310-01.000 | 038991 | Ventil term Standard 3/8" úhlový vpravo | 389
13-2310-02.000 | 007741 | Ventil term Standard 1/2" úhlový vpravo | 429
13-2311-01.000 | 038992 | Ventil term Standard 3/8" úhlový vlevo | 389
13-2311-02.000 | 007742 | Ventil term Standard 1/2" úhlový vlevo | 429
13-2312-02.000 | 007743 | Ventil term Standard 1/2" úhlový vpravo 3/4" Eurokonus | 429
13-2313-02.000 | 007744 | Ventil term Standard 1/2" úhlový vlevo 3/4" Eurokonus | 429
13-2340-01.000 | 007745 | Ventil term Samotíž 3/8" úhlový vpravo | 389
13-2340-02.000 | 007746 | Ventil term Samotíž 1/2" úhlový vpravo | 429
13-2341-01.000 | 007747 | Ventil term Samotíž 3/8" úhlový vlevo | 389
13-2341-02.00 | 007748 | Ventil term Samotíž 1/2" úhlový vlevo | 429
13-2500-00.253 | 007749 | Klíč nastavovací | 242
13-2500-00.500 | 007750 | Hlavice term B pro veř.prostory (odolnější) | 695
13-2802-00.500 | 007751 | Hlavice term F s dálkovým nastavením 2m | 1649
13-2805-00.500 | 007752 | Hlavice term F s dálkovým nastavením 5m | 1985
13-2808-00.500 | 007753 | Hlavice term F s dálkovým nastavením 8m | 2269
13-2810-00.500 | 007754 | Hlavice term F s dálkovým nastavením 10m | 2636
13-2812-00.500 | 007755 | Hlavice term F s dálkovým nastavením 12m | 3137
13-2815-00.500 | 007756 | Hlavice term F s dálkovým nastavením 15m | 3764
13-2825-00.500 | 031434 | Hlavice term F s dálkovým nastavením 5m lázeňské prostory | 2510
13-2881-00.500 | 007757 | Hlavice term F s dálkovým čidlem | 2422
13-3430-02.000 | 007758 | Ventil term F-Exakt 1/2" axiální ponikl. | 381
13-3431-02.000 | 007759 | Ventil term F-Exakt 1/2" rohový ponikl. | 355
13-3432-01.000 | 040647 | Ventil term F-Exakt 3/8" přímý ponikl | 335
13-3432-02.000 | 007760 | Ventil term F-Exakt 1/2" přímý ponikl | 355
13-3501-02.142 | 007763 | Klíč k nastavení Kv | 78
13-3501-02.300 | 007764 | Díl term. ventilu vrchní | 383
13-3501-02.332 | 007765 | Těsnění talířové pro V-Exakt | 53
13-3510-01.000 | 007774 | Ventil term V-Exakt THV 3/8" axiální ponikl. | 364
13-3510-02.000 | 007775 | Ventil term V-Exakt THV 1/2" axiální ponikl. | 381
13-3511-02.000 | 034240 | Term.v.-spodní díl ET 15-1/2" = 13-010002 | 355
13-3512-02.000 | 033766 | Term. ventil. spodní díl DT 15-1/2 =13-010001 | 355
13-3512-03.000 | 027823 | Ventil termo. 3/4" =13-010005 | 456
13-3513-01.000 | 007776 | Ventil term V-Exakt THV 3/8" úhlový vlevo ponikl | 408
13-3513-02.000 | 007777 | Ventil term V-Exakt THV 1/2" úhlový vlevo ponikl. | 448
13-3514-01.000 | 007778 | Ventil term V-Exakt THV 3/8" úhlový vpravo ponikl. | 408
13-3514-02.000 | 007779 | Ventil term V-Exakt THV 1/2" úhlový vpravo ponikl | 448
13-3515-01.000 | 007780 | Ventil term V-Exakt THV 3/8" rohový zkrácený ponikl | 335
13-3515-02.000 | 007781 | Ventil term V-Exakt THV 1/2" rohový zkrácený ponikl | 355
13-3516-01.000 | 007782 | Ventil term V-Exakt THV 3/8" přímý zkrácený ponikl. | 335
13-3516-02.000 | 007783 | Ventil term V-Exakt THV 1/2" přímý zkrácený ponikl o 13mm | 355
13-3530-02.000 | 007784 | Ventil term V-Exakt 1/2" vnějí závity axiální | 381
13-3533-02.000 | 007785 | Ventil term V-Exakt 1/2" WET vnější závity úhl.vlevo euro | 448
13-3534-02.000 | 007786 | Ventil term V-Exakt 1/2" WET vnější závity úhl.vpravo euro | 448
13-3800-02.000 | 007787 | Rozdělovač Duolux DN 15 | 399
13-3800-15.020 | 007788 | Kroužěk svěrný k 3800-15.351 | 21
13-3800-15.351 | 007789 | Šroubení svorkové D15 | 63
13-3803-02.000 | 007792 | Duolux pro jednotrubku | 541
13-3810-50.000 | 047036 | Duolux 50 přímý | 424
13-3831-10.351 | 007796 | Šroubení svorkové D10 | 83
13-3831-12.351 | 007797 | Šroubení svorkové D12 | 78
13-3831-15.169 | 007798 | Trubka ocelová přesná délka 1100mm | 249
13-3831-15.351 | 007799 | Šroubení svorkové D15 /200ks/ | 78
13-3831-16.351 | 007800 | Šroubení svorkové D16 | 78
13-3831-18.351 | 007801 | Šroubení svorkové D18 | 78
13-3850-02.000 | 007803 | Multilux dvoutrub.1/2"Přímý | 876
13-3850-04.553 | 007804 | Krytka šroubení Multilux - chrom | 305
13-3850-10.553 | 032549 | Krytka nová Multilux- bílá | 105
13-3850-12.553 | 036940 | Krytka nová Multilux- chrom | 196
13-3850-50.553 | 007805 | Krytka šroubení Vekolux, Multilux | 78
13-3851-02.000 | 007806 | Multilux dvoutrub.1/2"Rohový | 886
13-3852-02.000 | 039148 | Multilux dvoutrub. 3/4" Přímý pro věj. záv. | 857
13-3855-02.000 | 007807 | Multilux jednotrub.1/2" | 885
13-3871-00.135 | 029962 | Kroužek pojistný pro E-Zventil | 46
13-3871-02.000 | 029959 | Ventil jednotrubkový | 1041
13-3871-02.010 | 030206 | Šroubení pro ponornou trubku | 63
13-3871-27.132 | 029960 | Trubka ponorná | 462
13-3876-00.130 | 007808 | Kroužek plastový pro E-Z ventil | 184
13-3876-02.000 | 007809 | Ventil E-Z pro jednotrubkové soustavy přímý | 1041
13-3877-02.000 | 039365 | Ventil E-Z pro jednotrubkové soustavy rohové | 1041
13-3878-02.000 | 007810 | Ventil E-Z přím. připoj.jednobodové /na žebřík/ | 1041
13-3879-02.000 | 007811 | Ventil E-Z roh. přípoj. jednobodové /na žebřík/ | 1041
13-3891-02.000 | 007812 | Rozdělovač Duolux E-Z DN15 | 722
13-4149-02.000 | 027825 | Ventil term. DN15 | 1044
13-4151-02.000 | 036754 | Ventil term. 1/2" s aut. regulací přip. vlevo | 1044
13-4156-02.000 | 027826 | T-kus pro obtok DN15 | 368
13-4160-02.000 | 007813 | Ventil třícest. př. 3WT 15-1/2 | 1393
13-4160-02.010 | 007814 | Vsuvka se závitem DN 15-1/2 | 37
13-4160-02.043 | 027827 | Vsuvka přívařovací DN20.8 | 66
13-4160-03.000 | 007815 | Ventil třícestný přep. 3/4" | 1563
13-4160-03.010 | 007816 | Vsuvka se závitem 3/4" /pro 4160-03.000/ | 80
13-4160-04.000 | 007817 | Ventil třícestný přepínací 1" | 1938
13-4160-04.010 | 007818 | Vsuvka se závitem 1" | 119
13-4160-05.043 | 030710 | Vsuvka k navaření DN32 | 278
13-4160-15.039 | 007819 | Vsuvka k naletování 15 | 37
13-4160-18.039 | 007820 | Vsuvka k naletování 18 | 37
13-4160-22.039 | 007821 | Vsuvka k naletování 22 | 79
13-4160-28.039 | 007822 | Vsuvky k naletování 28 | 119
13-4161-15.000 | 031489 | Ventil třícest. přep. s eurokonusem | 1488
13-4162-02.000 | 048416 | Ventil třícest. přepínací s T-kusem DN 15,1/2" | 1549
13-4170-02.000 | 007823 | Ventil třícestný směš. 1/2" | 1329
13-4170-03.000 | 046144 | Ventil třícestný směš. 3/4" | 1537
13-4170-04.000 | 034142 | Ventil třícestný směš. 1" | 1901
13-4175-02.000 | 040143 | Ventil směšovací třícestný 1/2" | 1664
13-4175-03.000 | 030008 | Ventil směšovací třícestný 3/4" | 1864
13-4324-03.301 | 007824 | Vložka ventilová pro VK | 216
13-4327-00.300 | 007826 | Vložka ventilová pro VK 1/2" | 216
13-4333-00.301 | 039442 | Vložka ventilová pro VK 1/2" s přesným nastavením | 278
13-4340-00.301 | 036165 | Vložka ventilová pro VK 1/2" | 187
13-4968-01.000 | 007830 | Pohon elektroterm. 230V NC | 1716
13-50-310-028 | 039441 | TRV 300M28 6-28C | 384
13-52-009-050 | 032497 | Šroubení na přivaření DN50 | 1915
13-52-130-015 | 007839 | Ventil vyvažovací TVB DN15 | 1059
13-52-130-020 | 007840 | Ventil vyvažovací TVB DN20 | 1222
13-52-134-115 | 041560 | Ventil vyvažovací a regul.TBV-C DN 15 pr | 1304
13-52-134-120 | 037031 | Ventil vyvažovací a regul.TBV-C DN 20 pro fan-coil | 1467
13-52-138-115 | 045386 | Vyvažovací ventil TBV 15 | 956
13-52-138-120 | 045387 | Vyvažovací ventil TBV 20 | 987
13-52-149-040 | 045784 | STS DN 40 bez vypouštění (D9505) | 2011
13-52-149-050 | 045786 | STS DN 50 bez vypouštění (D9505) | 2641
13-52-150-314 | 007857 | STA DN 15 bez vyp. | 1091
13-52-150-320 | 007858 | STA DN 20 bez vyp. | 1255
13-52-150-325 | 007859 | STA DN 25 bez vyp. | 1395
13-52-150-332 | 007860 | STA DN 32 bez vyp. | 1755
13-52-150-340 | 007861 | STA DN 40 bez vyp. | 2289
13-52-150-350 | 007862 | STA DN 50 bez vyp. | 2951
13-52-151-009 | 007863 | STAD DN 10/09 bez vypouštění | 1448
13-52-151-014 | 007864 | STAD DN 15/14 bez vypouštění | 1448
13-52-151-020 | 007865 | STAD DN 20 bez vypouštění | 1653
13-52-151-025 | 007866 | STAD DN 25 bez vypouštění | 1819
13-52-151-032 | 007867 | STAD DN 32 bez vypouštění | 2233
13-52-151-040 | 007868 | STAD DN 40 bez vypouštění | 2850
13-52-151-050 | 007869 | STAD DN 50 bez vypouštění | 3616
13-52-151-209 | 007870 | STAD DN 10/09 s vypouštěním | 1718
13-52-151-214 | 007871 | STAD DN 15/14 s vypouštěním | 1718
13-52-151-220 | 007872 | STAD DN 20 s vypouštěním | 1964
13-52-151-225.11 | 007873 | STAD DN 25 s vypouštěním | 2126
13-52-151-232.11 | 007874 | STAD DN 32 s vypouštěním | 2540
13-52-151-240.11 | 007875 | STAD DN 40 s vypouštěním | 3161
13-52-151-250.11 | 007876 | STAD DN 50 s vypouštěním | 3924
13-52-152-214 | 030704 | STADA DN 15 s vypouštěním | 2169
13-52-152-220.11 | 007877 | STADA DN 20 s vypouštěním | 2270
13-52-152-225.11 | 007878 | STADA DN 25 s vypouštěním | 2437
13-52-173-015.11 | 007881 | STA-DR vyvažovací vent. DN15 | 1964
13-52-173-020.11 | 007882 | STA-DR vyvažovací vent. DN20 | 2169
13-52-179-008 | 007885 | Vsuvka pro měření 30mm R 3/8 | 143
13-52-179-009.11 | 007886 | Vsuvka pro měření 30mm 1/4" | 120
13-52-179-100.11 | 007888 | Vsuvka měřící dvoucestná | 1956
13-52-179-601 | 032989 | Vsuvka pro měření 90mm R 1/4" | 240
13-52-179-881.11 | 007889 | Přechodka 1/2" | 98
13-52-179-981.11 | 044963 | Přechodka 1/2" | 115
13-52-179-990.11 | 007891 | Vypouštěcí sada 1/2" | 375
13-52-181-065.11 | 007892 | STAF DN 65 PN 16 | 10161
13-52-181-080.11 | 007893 | STAF DN 80 PN 16 | 19012
13-52-181-090.11 | 007894 | STAF DN 100 PN 16 | 27894
13-52-181-091.11 | 007895 | STAF DN 125 PN 16 | 36775
13-52-181-092.11 | 007896 | STAF DN 150 PN 16 | 40878
13-52-181-093 | 036441 | STAF DN 200 PN 16 | 75940
13-52-182-040.11 | 007898 | STAF-SG DN40 PN25 | 8447
13-52-182-050.11 | 007899 | STAF DN50 PN16 | 9293
13-52-182-092 | 036425 | STAF-SG DN150 PN16 | 57743
13-52-182-093 | 036424 | STAF-SG DN200 PN16 | 137557
13-52-186-002 | 048560 | Ruční kolečko uplné DN 65-150 | 357
13-52-186-003 | 044832 | Ruční kolečko uplné | 523
13-52-189-615.11 | 007900 | Izolace DN10/15/20 STA/STAD.... | 543
13-52-189-625.11 | 007901 | Izolace DN25 pro STA/STAD.... | 573
13-52-189-632.11 | 007902 | Izolace DN32 pro STA,STAD.... | 600
13-52-189-640.11 | 007903 | Izolace DN40 pro STA,STAD | 623
13-52-189-650.11 | 007904 | Izolace DN50 pro STA/STAD.... | 723
13-52-189-880.11 | 007906 | Izolace DN80 pro STAF | 6666
13-52-198-315 | 035693 | TA-Hydronics BPV přímý DN 15 | 1493
13-52-198-320.11 | 007910 | Ventil přepouštěcí přímý BPV | 1966
13-52-265-015.11 | 007911 | STAP DN 15 10-60kPa | 3529
13-52-265-020.11 | 007912 | STAP DN 20 10-60kPa | 3805
13-52-265-025.11 | 007913 | STAP DN 25 10-60kPa | 4358
13-52-265-032.11 | 007914 | STAP 80 DN 32 20-80kPa | 5137
13-52-265-040 | 007915 | STAP 80 DN 40 20-80kPa | 6573
13-52-265-050.11 | 007916 | STAP 80 DN 50 20-80kPa | 8310
13-52-265-080.11 | 027831 | STAP DN 80 20-80kPa | 43589
13-52-265-132.11 | 007917 | STAP DN 32 10-40kPa | 4887
13-52-265-140 | 007918 | STAP DN 40 10-40kPa | 5783
13-52-265-180.11 | 036432 | STAP DN 80 40-160kPa | 43589
13-52-265-202.11 | 007919 | Nástavec vypouštěcí STAP | 900
13-52-265-205 | 007920 | Vsuvka měřící Stap | 370
13-52-720-015 | 042021 | Ta-Therm termostatiický cirk. vent. DN 15 s teploměrem | 2278
13-52-720-020 | 050520 | Ta-Therm termostatiický cirk. vent. DN 20 s teploměrem | 2449
13-52-720-115 | 030851 | Ta-Therm termostatiický cirk. vent. DN 15 | 1972
13-52-720-120 | 048644 | Ta-Therm termostatiický cirk. vent. DN 20 | 2027
13-52-721-020 | 047054 | Ta-Therm termostatiický cirk. vent. DN20 | 2449
13-52-721-115 | 033898 | Ta-Therm termostatiický cirk. vent. DN15 45-80C | 2128
13-52-730-001.11 | 007921 | TA-MIX vnější závit | 1972
13-52-740-433 | 027834 | TA MATIC 3400 DN32 30-45C | 21344
13-52-740-533 | 007925 | TA-MATIC 3400 DN32 bez šroubení | 21344
13-52-759-032 | 037061 | Připojení - vnitřní závit DN32 | 903
13-52-759-050 | 027835 | Připojení - vnitřní závit 2" | 1290
13-52-759-201 | 007935 | Spojka pro připojení kapiláry 1/4" vnější | 149
13-52-759-204 | 007936 | Spojka pro připojení kapiláry 3/8" vnější | 287
13-52-759-332 | 007930 | Připojení pro navaření DN 32 | 789
13-52-759-340 | 007931 | Přípojení pro navaření DN 40 | 1004
13-52-759-350 | 007932 | Připojení pro navaření DN 50 | 1218
13-52-759-805 | 052502 | Kapilára 6x1mm 5m | 1400
13-52-760-020 | 007938 | DA 516 DN15/20 reg. dif. tlaku | 7165
13-52-760-025 | 007939 | DA 516 DN25/32 10-100kPa | 9715
13-52-760-040 | 007941 | DA 516 DN40/50 10-100kPa | 17778
13-52-761-040 | 007943 | DA 516 DN40/50 10-60kPa | 17778
13-52-763-020 | 036082 | DA 516 DN15/20, 5-30kPa | 7165
13-52-763-025 | 007940 | DA 516 DN25/32 5-30kPa | 9715
13-52-763-040 | 007942 | DA 516 DN40/50, 5-30kPa | 17778
13-52-763-215 | 027836 | DA 518 DN15 5-30kPa | 5511
13-52-763-225 | 007949 | DA 518 DN25 5-30kPa | 6477
13-52-766-032 | 041377 | D 931 DN32, vyvaž. ventil | 2051
13-52-766-065 | 007955 | DM 931 DN 65, vyvaž.ventil | 7278
13-52-795-065 | 007944 | DA 516 DN65, 5-30kPa /vč. kapiláry/ | 52975
13-52-865-032.11 | 007964 | DA 616 DN32 15-60kPa | 10982
13-52-865-040 | 033722 | DA 616 DN40 15-60kPa | 13728
13-52-865-050 | 007965 | DA 616 DN50 15-60kPa závit | 15660
13-5501-03.000 | 007974 | Hydrolux 3/4" vnitř.závit přepouštěcí ventil | 964
13-5501-04.000 | 007975 | Hydrolux 1" vnitř.závit přepouštěcí ventil | 1422
13-5501-05.000 | 007976 | Hydrolux 5/4" vnitř. závit přepouštěcí ventil | 1730
13-5503-03.000 | 007977 | Hydrolux 3/4" s připoj. šroubením přepouštěcí ventil | 1075
13-5503-04.000 | 007978 | Hydrolux 1" s připoj. šroubením přepouštěcí ventil | 1602
13-5503-05.000 | 007979 | Hydrolux 5/4" s připoj. šroubením přepouštěcí ventil | 2042
13-6000-00.138 | 007985 | Stahovák pro TH hlavice | 67
13-6000-00.501 | 007987 | Hlavice term .K Design-Line pochromovaná | 1179
13-6000-00.503 | 046415 | Hlavice term .K antracit (RAL 7016) | 681
13-6000-00.507 | 046213 | Hlavice term .K černá | 463
13-6000-09.500 | 007550 | NEDÁVAT !!!!! Hlavice term "K" = 13-0100001 | 364
13-6001-00.500 | 007990 | Hlavice term. K - kapilára 1,25m | 748
13-600100010000 | 052301 | Hlavice term.SCHLOSSER Diamant M30x1,5 | 265
13-6002-00.500 | 007991 | Hlavice term. K - kapilára 2m | 773
13-6005-00.500 | 032962 | Hlavice term. K - kapilára 5m | 1184
13-6020-00.500 | 007994 | Hlavice term.s poj.kroužkem pro veřejné p | 444
13-6020-01.347 | 007995 | Matice přip.do term.hlavice | 174
13-60-235-250 | 042814 | Regulační ventil 2-cestný DN 50 | 5090
13-6040-00.500 | 007997 | Hlavice term.K 60-280 C | 489
13-6040-02.256 | 007998 | Klíč šestihranýSW2 | 46
13-61-055-002 | 042815 | Servopohon 230V pro CV216-316 RGA | 4680.9
13-6200-00.500 | 008001 | Hlavice term .K pro lázeňské prostory/15-35 C/ | 489
13-6202-00.500 | 032412 | Hlavice term. K pro lázeňské pr. 15-35C° s odděl. čidlem | 1184
13-6402-00.200 | 036760 | Upevnění s přísl.propříložné čidlo | 354
13-6402-00.500 | 008002 | Hlavice term. K jako přílož.a ponor.čidlo 20-50C | 1469
13-6500-00.500 | 008003 | Hlavice term.regul. pro RTL | 880
13-6602-00.363 | 031814 | Ponorné pouzdro | 581
13-6602-00.500 | 008005 | Hlavice term. K 40-70C k regulaci tepl. u boileru | 1250
13-6672-00.500 | 027840 | Hlavice K spir. ponorné čidlo 20-70 | 2039
13-6700-00.500 | 032514 | Hlavice term. DX-bílá | 169
13-6700-00.501 | 027841 | Hlavice term. DX-pochromovaná | 1070
13-6700-00.503 | 029961 | Hlavice term. DX-antracitově šedá | 344
13-6700-00.505 | 035839 | Hlavice term. DX-tmavě šedá | 344
13-6850-00.500 | 027839 | Hlavice term. D kapalinová | 379
13-7300-00.500 | 008009 | Hlavice termostatická rohová /WK/ | 581
13-7400-00.500 | 008010 | Hlavice termost. VD | 431
13-9101-02.000 | 035362 | Ventil term 1/2" roh. obrácený tok | 404
13-9102-02.000 | 041448 | Ventil term 1/2" př. obrácený tok | 404
13-9153-02.800 | 008019 | Ventil RTL 1/2" axiální přip. 3/4" EURO s hlavicí | 1216
13-9154-02.800 | 008020 | Ventil RTL 1/2" přímý přip. 3/4" EURO s hlavicí | 1216
13-9173-02.800 | 008021 | Ventil RTL 1/2" Axiální s hlavicí | 1216
13-9174-02.800 | 008022 | Ventil RTL 1/2" Přímý s hlavicí | 1216
13-9175-02.000 | 008023 | Ventil term. Standard 1/2"roh. EURO | 411
13-9300-00.800 | 008024 | Kryt plastový k Multiboxu - bílý | 213
13-9300-03.800 | 045557 | Kryt plastový k Multiboxu C/RTL- bílý | 148
13-9301-00.800 | 008025 | Multibox K-RTL bílý | 3915
13-9301-00.801 | 027843 | Multibox K-RTL pochromovaný | 5388
13-9302-00.800 | 008026 | Multibox K - bílý | 2143
13-9303-00.800 | 008027 | Multibox C/RTL - bílý kryt | 2134
13-9304-00.800 | 008028 | Multibox RTL bílý kryt, | 2847
13-9304-00.801 | 008029 | Multibox RTL pochromovaný | 3644
13-9304-03.300 | 033987 | Ventilová vložka do multibox RTL | 783
13-9515220 | 033040 | Ventil vyvažovací D 9515 DN20 | 1792
13-9690-01.000 | 008030 | Sada 1 pro podl.plochu 45m2 | 3491
13-9690-02.000 | 041633 | Sada 2 pro podl.plochu 85m2 | 3484
13-9690-027.000 | 038522 | Multilux 4set Bílá | 1361
13-9690-03.000 | 037393 | Sada 3 pro podl.plochu do 120m2 | 4049
13-9690-04.000 | 032101 | Sada 4 pro podl.plochu 160m2 | 4467
13-9700-24.700 | 008034 | Adaptér Danfos- RAVL | 225
13-9700-27.700 | 008035 | Adaptér do ventilů Vaillant | 217
13-9701-28.700 | 045794 | Adaptér Tour,Andersson | 302
13-9702-24.700 | 008036 | Adapter na Danfos RA | 118
13-9704-24.700 | 039305 | Adaptér k otop.těl.VK M 30 x 1,5 | 57
13-9710-24.500 | 008038 | Hlavice termostatická VK danfos za | 364
13-9800-24.700 | 008041 | Adaptér danfos- RAV | 271
13-9900 | 008042 | Top Ball 1/2" Typ 053 | 477
13-9901 | 008043 | Top Ball 3/4" typ 053 44-0591 | 718
13-9902 | 008044 | Top Ball 1" typ 053 | 920
13-9903 | 008045 | Top Ball 5/4" typ 053 | 1133
13-9904 | 008046 | Top Ball 6/4" typ 053 | 1874
13-9905 | 008047 | Top Ball 2" typ 053 | 1880
13-H1379891 | 050679 | HERZ Multilux Přímý M30x1,5 | 398
13-H1379991 | 050184 | HERZ Multilux Roh. M30x1,5 | 425
13-H1778326 | 048733 | HERZ Ventil E-Z Přímé přípoj. jednobodové | 507
13-H1778461 | 048734 | HERZ Ventil E-Z Roh. přípoj. jednobodové /teplá vlevo/ | 507
13-O sada Vaillant | 052255 | Oventrop směšovací sada na Vaillant | 13000
13-O1022631 | 045266 | Unibox E-RTL bílý kryt | 1895
13-O1184283 | 045313 | Multiblock-T set přímý chrom | 1860
13-O1184284 | 045312 | Multiblock-T set roh. chrom | 2297
13-O1184384 | 049842 | Multiblock-T set roh. nerez | 2101
13-O1356271 | 047437 | Oventrop čerpadlová skupina | 9825
14-000097 | 034153 | Grundfos ALPHA2 15-40 130 230 V oběhové | 6777
14-0000971 | 035235 | Grundfos ALPHA2 15-60 130 230 V oběhové | 7344
14-000098 | 034080 | Grundfos ALPHA2 25-60 180 230V oběhové | 7344
14-0000981 | 039501 | Grundfos ALPHA2 25-40 130 230V oběhové | 6777
14-0000982 | 044272 | Grundfos ALPHA2 25-60N 180 230V | 13608
14-000099 | 034076 | Grundfos ALPHA2 25-40 180 230 V oběhové | 6777
14-0000990 | 040887 | Grundfos ALPHA2 32-40 180 230 V oběhové | 7344
14-0000991 | 035872 | Grundfos ALPHA2 32-60 180 230 V oběhové | 7911
14-000201 | 008052 | Grundfos ALPHA+ 25-60 180 230 V oběhové | 5100
14-0002052 | 030351 | Grundfos ALPHA Pro 15-40 130 230 V | 6190
14-000592 | 031691 | Grundfos UPS 15-40 130 230 V | 3345
14-000593 | 027846 | Grundfos UPS 15-60 130 230 V | 3969
14-000598 | 032062 | Grundfos UPS 20-40 130 230 V | 3402
14-0010006 | 040759 | Grundfos SOLAR 25-40 180 230 V | 3542
14-0010007 | 040760 | Grundfos SOLAR 25-65 180 230 V | 4396
14-0010008 | 040761 | Grundfos SOLAR 15-80 130 230 V | 4820
14-0010009 | 040762 | Grundfos SOLAR 25-120 180 230 V | 8932
14-0010010 | 008059 | Grundfos UPS 25-20 180 230 V oběhové | 2921
14-0010011 | 008060 | Grundfos UPS 25-25 180 230 V oběhové | 5670
14-0010021 | 008062 | Grundfos UPS 25-30 180 230 V oběhové | 3119
14-0010022 | 008063 | Grundfos UPS 25-30A 180 230 V oběhové | 3542
14-001003 | 008064 | Grundfos UPS 25-40 180 230 V oběhové | 1840
14-0010030 | 008065 | Grundfos UPS 25-40N 180 230 V bronz oběhové naTUV | 6187.5
14-0010031 | 008066 | Grundfos UPS 25-40A 180 230 V s odvzd. komorou oběhové | 3686
14-0010032 | 044763 | Grundfos UP 25-40KU 180 230 V oběhové | 6050
14-0010033 | 008067 | Grundfos UPS 25-40 130 230 V oběhové | 3542
14-0010041 | 008069 | Grundfos UPS 25-50 180 230 V oběhové | 3686
14-00100411 | 041341 | Grundfos UPS 25-50 130 230 V oběhové | 3686
14-00100412 | 045708 | Grundfos UPS 20-60 130 230 V oběhové | 3969
14-001005 | 008070 | Grundfos UPS 25-60 180 230 V oběhové | 4109
14-0010051 | 008071 | Grundfos UPS 25-60 130 230 V oběhové | 4109
14-001006 | 008072 | Grundfos UPS 25-60 180 400 V oběhové | 5954
14-0010061 | 008073 | Grundfos UPS 25-60N 180 230 V nerez oběhové na TUV | 7938
14-0010066 | 008074 | Grundfos UPS 25-70 180 230 V oběhové | 4396
14-001007 | 008075 | Grundfos UPS 25-80 180 230 V oběhové | 8222
14-0010070 | 008076 | Grundfos UPS 25-80N 180 230 V NEREZ cirkulační | 12474
14-0010072 | 041000 | Grundfos UPS 25-100 180 230 V oběhové | 11907
14-0010073 | 008078 | Grundfos UPS 25-120 180 230 V oběhové | 8932
14-001008 | 008079 | Grundfos UPS 32-55 180 230 V oběhové | 9072
14-001009 | 008080 | Grundfos UPS 32-60 180 230 V oběhové | 4536
14-0010091 | 008081 | Grundfos UPS 32-70 180 230 V oběhové | 4763
14-001010 | 008082 | Grundfos UPS 32-80 180 230 V oběhové | 10490
14-0010102 | 045311 | Grundfos UP 32-80 180 400V oběhové | 11056
14-0010105 | 008083 | Grundfos UPS 32-80N 180 230 V nerez cirkulační | 14742
14-0010107 | 041001 | Grundfos UPS 32-100 180 230 V oběhové | 12758
14-001011 | 008084 | Grundfos UPS 32-60 F 230V přírubové oběhové | 13748
14-0010111 | 043608 | Grundfos UPS 32-80 F 220 230 V oběhové | 11624
14-001012 | 008086 | Grundfos UPS 32-60F B 230V bronz přírubové oběhové | 26842.75
14-001014 | 008087 | Grundfos UPS 32-25 230V oběhové | 7798
14-001016 | 008088 | Grundfos UPS 32-30 230V oběhové | 3402
14-001017 | 008089 | Grundfos UPS 32-40 230V oběhové | 3542
14-0010170 | 008090 | Grundfos UPS 32-50 230V oběhové | 3969
14-001018 | 008091 | Grundfos UPS 32-30 F 230 V oběhové | 12334
14-001025 | 008092 | Grundfos UPS 32-120 F 230 V oběhové | 17294
14-0010251 | 008093 | Grundfos UPS 32-120 F 400 V oběhové | 16727
14-0010252 | 046408 | Grundfos UPS 32-120 FB 230 V oběhové | 34798
14-0010253 | 008094 | Grundfos UPS 32-120 FB 400 V oběhové | 34798
14-00104810 | 008096 | Grundfos UPS 50-30 F 230 V oběhové | 18711
14-0010482 | 008097 | Grundfos UPS 50-120 F 400 V oběhové | 23531
14-00104821 | 033758 | Grundfos UPS 50-185 F 230 V | 27216
14-0010509 | 042804 | Grundfos MAGNA 25-40 180 230 V oběhové elektronické | 11624
14-0010510 | 030807 | Grundfos MAGNA 25-60 180 230 V oběhové elektronické | 15026
14-0010511 | 008104 | Grundfos MAGNA 25-100 180 230 V oběhové elektronické | 16953
14-0010512 | 033914 | Grundfos UPE 25-60 180 230 V oběhové elektronické | 6590
14-0010531 | 008108 | Grundfos MAGNA 32-60 180 230 V | 16076
14-0010532 | 008109 | Grundfos MAGNA 32-100 180 230 V oběhové elektronické | 17294
14-0010533 | 030625 | Grundfos MAGNA 32-100 F 230 V oběhové elektronické | 18711
14-0010534 | 033799 | Grundfos MAGNA 32-100 N 180 230 V oběhové elektronické | 26933
14-0010536 | 008110 | Grundfos MAGNA 32-120 F 230 V přírubové oběhové elektronické | 26649
14-001054 | 008111 | Grundfos MAGNA 40-100F 230 V místo UPE40-80F oběhové elektronické | 19278

## vyhledávání_2
MARO s.r.o. obchod a projekce
(ceník topení)
Kód zboží SKP | Kód zboží registrační číslo | Název zboží | Cena (bez DPH)
14-0010541 | 008112 | Grundfos MAGNA 40-120 F 230 V oběhové elektronické | 28067
14-001055 | 008113 | Grundfos MAGNA 50-60 F 230 Voběhové elektronické | 34587
14-0010554 | 008114 | Grundfos MAGNA 50-100 F 230 V oběhové elektronické | 22964
14-001056 | 008115 | Grundfos MAGNA 50-120 F 230 V oběhové elektronické | 42242
14-0010562 | 008116 | Grundfos MAGNA 65-60 F 230 V oběhové elektronické | 37706
14-001058 | 008117 | Grundfos MAGNA 65-120 F 230 V oběhové elektronické | 48195
14-001060 | 008118 | Grundfos UPE 80-120F 400 V PN6 oběhové elektronické | 61875
14-001061 | 008120 | Grundfos UPS 40-50F 230 V oběhové | 11057
14-001097 | 008121 | Grundfos UPS 40-30F 230 V oběhové | 14742
14-001098 | 008123 | Grundfos UPS 40-60 2F 230 V oběhové | 15593
14-001099 | 008124 | Grundfos UPS 40-60 2F 400 V oběhové | 15309
14-0010990 | 008125 | Grundfos UPS 40-120F 230 V oběhové | 19562
14-00109900 | 008126 | Grundfos UPS 40-80F 230 V oběhové | 11907
14-0010991 | 008127 | Grundfos UPS 40-60 4F 230 V oběhové | 18428
14-00109911 | 037148 | Grundfos UPS 40-60 4F 400 V oběhové | 18144
14-00109912 | 042266 | Grundfos UPS 40-60/2 FB 230 V | 31585
14-00109914 | 008130 | Grundfos UPS 40-120F 400 V oběhové | 19278
14-00109916 | 008131 | Grundfos UPS 40-180F 400 V oběhové | 22397
14-00110015 | 030624 | Grundfos UPS 50-180F 230 V oběhové | 26933
14-001100151 | 037149 | Grundfos UPS 50-180F 400 V oběhové | 26082
14-0011009 | 008135 | Grundfos UPS 65-30F 230 V oběhové | 24098
14-001101 | 036715 | Grundfos UPS 65-60/2F 400 V oběhové | 23531
14-0011011 | 042267 | Grundfos UPS 65-60/4F 230 V oběhové | 28067
14-001102 | 008140 | Grundfos UPS 65-120F 400 V oběhové | 27500
14-0011021 | 008141 | Grundfos UPS 65-120F 230 V oběhové | 28067
14-0011023 | 036041 | Grundfos UPS 65-180 F 400V Pn 6/10 | 31185
14-001103 | 008142 | Grundfos UPS 50-60 2F 230 V oběhové | 19278
14-0011030 | 008143 | Grundfos UPS 50-60 2F 400 V oběhové | 18995
14-0011031 | 008144 | Grundfos UPS 50-60 4F 400 V oběhové | 22964
14-00110310 | 008145 | Grundfos UPS 50-60 4F 230 V oběhové | 23247
14-00110312 | 008146 | Grundfos UPS 50-120F 230 V oběhové | 24098
14-00110315 | 008147 | Grundfos UPS 80-30F 400 V PN6 oběhové | 29768
14-00110316 | 042751 | Grundfos UPS 80-30F 400 V PN 10 oběhové | 29201
14-00110318 | 008148 | Grundfos UPS 80-60F 400 V PN6 oběhové | 34020
14-00110319 | 008149 | Grundfos UPS 80-120F 400 V PN10 oběhové | 37422
14-00110848 | 047751 | GENI modul MB 40/60/100 | 2408
14-00110849 | 040542 | Grundfos ovladač R 100 (dálkové ovládání) | 5530
14-0011118 | 008152 | Grundfos UPSD 40-60/2F 230 V oběhové | 29948
14-0011120 | 034291 | Grundfos UPSD 65-60/4F 400 V oběhové | 52836
14-0011232 | 008155 | Grundfos MAGNA D 32-120 F 230 V PN6/10 oběhové | 56700
14-0011237 | 027847 | Grundfos MAGNA D 65-120 F 230 V PN6 | 98942
14-0011362 | 008156 | Grundfos TP 25-50/2 R 230 V /glykol/ | 8567
14-0011363 | 035460 | Grundfos TP 25-90/2 R 230 V /voda/ | 9923
14-00113631 | 035466 | Grundfos TP 25-90/2 R 230 V /glykol/ | 9923
14-00113632 | 040968 | Grundfos TP 32-80/4 230 V (chlazení) | 18487
14-00113633 | 038858 | Grundfos TP 32-120/2 /voda/ | 14421
14-00113634 | 045521 | Grundfos TP 50-160/4 230 V (chlazení) | 28507
14-00113635 | 045522 | Grundfos TP 25-90/2 BUBE PN 10 | 8807
14-0011367 | 038861 | Grundfos TP 40-60/2 /voda/ | 13065
14-0011369 | 008157 | Grundfos TP 40-90/2, 230 V oběhové | 13649
14-00113691 | 042219 | Grundfos TP 40-90/4 B 400 V (těleso z bronzu) | 29293
14-00113692 | 047099 | Grundfos TP 40-130/4 A-F-ABAQE PN 16 0,75kW 400 V | 23666
14-0011392 | 038859 | Grundfos TP 50-120/2 | 19213
14-0011393 | 038958 | Grundfos TP 50-180/2 400 V PN 6 | 21730
14-0011394 | 039450 | Grundfos TP 50-190/2 400 V1,5 kW PN 16 BAQE | 25844
14-0011395 | 045517 | Grundfos TP 80-70/4 BAQE PN16 | 29616
14-0011396 | 045518 | Grundfos TP 50-90/4 BAQE PN16 | 24875
14-0011397 | 045519 | Grundfos TP 80-150/4 BAQE PN16 | 35521
14-0011430 | 042823 | Grundfos TP 65-60/4 400 V | 24197
14-0011431 | 036871 | Grundfos TP 65-120/2 400 V | 24246
14-0011432 | 037116 | Grundfos TP 80-60/4 400 V PN 6 | 29268
14-0011433 | 038966 | Grundfos TP 100-70/4 400 V | 40122
14-0011452 | 038856 | Grundfos TP 80-110/4 PN6 380V oběhové | 33926
14-0011453 | 050166 | Grundfos TP 80-240/2 A-F-A-BAQE PN16 3x380-415DV | 41994.8
14-0011454 | 050167 | Grundfos TP 80-210/2 A-F-A-BAQE PN16 3x380-415DV | 32572.27
14-0011455 | 041344 | Grundfos TP 100-160/2 PN 10 400 V | 33202
14-00114551 | 041350 | Grundfos TP 100-160/2 PN 10 400 V glykol | 33202
14-0011456 | 039944 | Grundfos TP 100-200/4 A-F-A-GQQE 7,5KW | 65432
14-0011457 | 030007 | Grundfos TP 100-310/2 AFA 15KW | 75330
14-00114571 | 032282 | Grundfos TP 100-360/2 AFA 18,5 KW | 84980.46
14-0011458 | 030006 | Grundfos TP 100-390/2 AFA 22 KW | 104390
14-0011460 | 032600 | Grundfos TP 125-130/4 AFA BAQE 5.5kw 400D | 60688
14-0011510 | 047236 | Grundfos TPE 40-180/2 230 V se snímačem(vytápění) | 47137
14-0011515 | 008163 | Grundfos TPE 65-180/2 PN 10 400 V | 66496
14-00115151 | 041347 | Grundfos TPE 65-180/2 PN 10 400 V | 53139
14-0011516 | 037118 | Grundfos TPE 80-60/4 400 V | 52704
14-0011520 | 008164 | Grundfos TPE 80-120/2 PN10 oběhové elektronické | 64365
14-00115651 | 041346 | Grundfos TPE 100-240/2 PN10 400 V | 114021
14-00115652 | 041348 | Grundfos TPE 100-240/2 PN10 400 V | 105260
14-0011566 | 039945 | Grundfos TPD 80-180/2 A-F-A-GQQE 7,5kW | 61752
14-00115661 | 050165 | Grundfos TPD 80-330/2 A-F-A-GQQE PN16 3x380-415DV | 60016.61
14-0011567 | 039950 | Grundfos TPD 65-170/4 A-F-A-GQQE 3kW | 68723
14-0011568 | 039951 | Grundfos TPD 65-230/2 A-F-A GQQE 3kW | 57542
14-0011569 | 039952 | Grundfos TPD 80-240/2 A-F-A-GQQE 5,5kW | 89483
14-0011571 | 039954 | Grundfos TPD 40-240/2 A-F-A GQQE 2,2kW | 53285
14-0011572 | 039955 | Grundfos TPD 50-160/2 A-F-A GQQE 1,1kW | 47234
14-0011573 | 039957 | Grundfos TPD 50-290/2 A-F-A GQQE 3kW | 57008
14-0011630 | 038941 | Grundfos CUE 3 x 380-500V IP 20 0.75kW 2.4-2.1A | 4147
14-0011631 | 038942 | Grundfos CUE 3 x 380-500V IP 20 2,2kW 5.6-4.8A | 8084
14-0011632 | 038943 | Grundfos CUE 3 x 380-500V IP 20 0,55kW 1.8-1.6A | 3598
14-0011633 | 038944 | Grundfos CUE 3 x 380-500V IP 20 1,5kW 4.1-3.4A | 15260
14-0012400 | 035359 | Grundfos MTH 2-30/3 A-W-A-AUUV, 0,325kW, 3 fáz., 50Hz | 12250
14-0012520 | 038655 | Grundfos EF 30,50,06,Ex, 230V | 22160
14-00125201 | 040895 | Grundfos EF 30.50.11.A2.1.502 230 V(plovák,2") | 28290
14-0012959 | 039956 | Grundfos CR 3-7, 0,55kW | 14448
14-0012960 | 046369 | Grundfos CR 3-8, 0,75kW EPDM 400 V | 14588
14-0012962 | 033400 | Grundfos CR 3-17 A-FGJ-A-E-HQQE | 22966
14-0012964 | 038848 | Grundfos CR 3-19 1.5kW | 23625
14-00129646 | 036581 | Grundfos CR 5-11 400 V 2,2 kW -HQQE příruba DIN | 22918
14-00129648 | 032387 | Grundfos CR 5-14 400V 2,2 kW HQQE příruba DIN | 24943
14-00129652 | 040347 | Grundfos CR 5-29 400V 4kW HQQE přírub | 36002
14-00129719 | 008171 | Grundfos CR 10-04 vysokotl | 23161
14-00129799 | 008175 | Grundfos UP 20-07N 230V nerez | 4536
14-001298 | 008176 | Grundfos UP 20-15 N 230 V nerez (cirkulační) | 5103
14-00129803 | 040739 | Grundfos UP 20-30 N 400 V nerez (cirkulační) | 7511
14-0012981 | 008178 | Grundfos UP 20-45N 230V nerez | 6325
14-0012989 | 032480 | Snímač diferenčního tlaku DPI- 0-0,6 bar | 6490
14-00129890 | 038860 | Snímač diferenčního tlaku DPI- 0-1 bar | 6490
14-00129891 | 038857 | Snímač diferenčního tlaku DPI- 0-1,6 bar | 6490
14-00129892 | 039466 | Snímač diferenčního tlaku DPI- 0-2,5 bar | 6490
14-001299 | 008181 | Grundfos UP 15-14 B cirkulační | 3542
14-0012990 | 008182 | Grundfos UP 15-14 BU s hodinama cirkulační | 4676
14-0012991 | 008183 | Grundfos UP 15-14 BT s termostatem cirkulační | 4676
14-0012993 | 008184 | Grundfos UP 15-14 BUT s termostatem+hodinama cirkulační | 5810
14-0012997 | 008185 | Grundfos UP 20-14 BX cirkulační | 4253
14-0012998 | 029964 | Grundfos UP 20-14 BXU cirkulační + hodiny | 5387
14-0012999 | 027849 | Grundfos UP 20-14 BXUT | 6237
14-0013006 | 008186 | Grundfos NB 100-200/178 BAQE 4 kW PN 16 | 42842.25
14-0013007 | 036391 | Grundfos NB 50-160/167 BAQE 11 kW PN 16 | 50949.25
14-0013070 | 045401 | Grundfos JP 5 400V 1" AKCE čerpadlo samonasávací | 4408
14-0013071 | 008189 | Grundfos JP 5 230V 1" AKCE čerpadlo samonasávací | 5575
14-00130711 | 008190 | Grundfos Hydrojet JP5 - 24l nádrž AKCE vodárna | 6325
14-001308 | 008191 | Grundfos Hydrojet JP5 - 50l nádrž AKCE vodárna | 8158
14-0013080 | 008192 | Grundfos JP 6 B-B-CVBP 230 V 1" AKCE | 5575
14-00130800 | 041666 | Grundfos Hydrojet JP6 - 80l nádrž 230 V 1" AKCE | 9992
14-00130801 | 036166 | Grundfos JP 6 3x400V 1" čerpadlo | 5575
14-00130803 | 046893 | Grundfos CH 4-60 A-A EPDM 230 V | 8712
14-0013081 | 033194 | Grundfos CHV 2-80 A-A CVBE 400 V | 8450
14-00130811 | 046198 | Grundfos CHI 4-50 EPDM 400 V | 14176
14-0013082 | 008194 | Grundfos PC-22 Prescontrol AKCE (spínač) | 1742
14-00130821 | 008195 | Grundfos Sololift+WC přečerpávač AKCE | 8158
14-0013083 | 008196 | Grundfos Sololift+WC-1 +umyv.přečerpávač AKCE | 8325
14-001308301 | 008197 | Grundfos Sololift+C-3 pro umyv.přečerpávač AKCE | 8325
14-001308303 | 008198 | Grundfos Sololift+D-3 pro umyvadla AKCE | 8325
14-001308304 | 036828 | Grundfos Sololift+PWC-3 AKCE(1xDN100+3xDN40) | 13242
14-0013084 | 008200 | Grundfos Sololift+WC -3 WC-umyvadlo-sprcha AKCE | 9575
14-00130841 | 041961 | Grundfos Conlift L - přečerpávač kondenzátu | 1992
14-00130842 | 008201 | Grundfos Sololift+CWC-3 závěs WC, umyvadlo, sprcha | 9908
14-00130845 | 035875 | Grundfos LIFTAWAY B40-1 /přečerpávací jímka pro čerp.KP, | 16980
14-00130846 | 033198 | Grundfos PEHD-800-1-DN 40-2000/2150 hook SEG 0.9 | 67990
14-00130847 | 043367 | Grundfos PEHD-800-1-DN 40-2000/2150 hook SEG 12 | 69990
14-00130853 | 027850 | Grundfos SQE 2-55 ponor. 230V čerpadlo | 26242
14-00130855 | 008202 | Grundfos SQE 3-65 230V kabel 40m AKCE ponorné | 26908
14-00130858 | 008203 | Grundfos SQE 5-70 230V kabel 40m AKCE ponorné | 29992
14-00130891 | 008204 | Grundfos SQ 2-55 230V kabel 15m AKCE ponorné | 13325
14-00130892 | 008205 | Grundfos SQ 2-70 230V kabel 30m AKCE ponorné | 15992
14-001309013 | 008207 | Grundfos SPO 3-50 230V kabel 20m AKCE ponorné | 10408
14-001309014 | 035760 | Grundfos SPO 3-50 A 230Vs plov. kabel 20m AKCE | 10742
14-001309015 | 008208 | Grundfos SPO 3-65 230V kabel 20m AKCE ponorné | 10825
14-001309018 | 008210 | Grundfos SPO 5-70 400V kabel 20m AKCE ponorné | 11658
14-0013090181 | 051712 | Grundfos SPO 5-70 A 230V kabel 20m AKCE ponorné s plovákem | 12491.67
14-001309019 | 032349 | Grundfos SPO 5-55 400V kabel 20m ponorné | 10825
14-001309022 | 008211 | Grundfos SPO 3-65 A 230Vs plovákem kab.20m AKCE ponorné | 11242
14-001309026 | 036858 | Grundfos SPO 3-65 400V 20 m kab.ponorné | 12090
14-001309041 | 008214 | Grundfos SP2A-13 s kabelem 30m AKCE ponorné | 15408
14-001309044 | 008215 | Grundfos SP2A-18 +30M kabel AKCE ponorné | 16908
14-0013090440 | 052065 | Grundfos SP 14A-13 400 V ponor. čerpa | 41800
14-0013090441 | 027851 | Grundfos SP2A-18+30m+QTD10/3.7.400V | 20825
14-001309045 | 039372 | Grundfos SP 17-7 4 kW 400 V ponor. čerpadlo | 49100
14-001309046 | 039374 | Grundfos SP 17-7-chladící plášť | 3980
14-001309047 | 046688 | Grundfos CU 301 jednotka řídící | 7700
14-0013091 | 008219 | Grundfos MQ 3-45 B 230V AKCE domácí vodárna | 8742
14-0013092 | 032350 | Grundfos kontrolní jednotka QTD 10/3.7 | 5242
14-00130941 | 008220 | Grundfos SEG 40.12.2.3.50B AKCE kalové | 23325
14-001313 | 008225 | Kryt izol(sada) 25/32-30,40,50,60,70 | 567
14-001314 | 008226 | Kryt izol UPE,UPS 25,32-xxx | 707
14-0013146 | 037326 | Kryt izol UPS 50-60/2F | 1060
14-0013148 | 040616 | Kryt izol MAGNA 25,32-40,60,100 | 1418
14-0013159 | 032314 | Konektor do čerpadla ALPHA | 270
14-0013160 | 032575 | Grundfos MAGNA-konektor do čerpadla | 270
14-001624 | 008228 | Grundfos UNILIFT KP 150-M1 230V bez plovák | 4911
14-001625 | 008229 | Grundfos UNILIFT KP 150 A1 230V AKCE s plovákem | 4742
14-0016251 | 043119 | Grundfos UNILIFT KP 150 AV1 230V 10 m kab.AKCE | 4825
14-001628 | 008232 | Grundfos UNILIFT KP 250 A1 kabel 10m AKCE kalové | 5492
14-0016281 | 044376 | Grundfos UNILIFT KP 250-AV1 Akce | 5825
14-0016282 | 027856 | Grundfos UNILIFT KP 250-M1 | 6428
14-0016283 | 052342 | Grundfos UNILIFT KP 350 AV1 230 V 10 M KABEL | 7491.67
14-001632 | 008233 | Grundfos UNILIFT CC 5-A1 230 V ponor.čerpadlo | 3325
14-001634 | 037288 | Grundfos UNILIFT CC 9-A1 230 V ponor.čerpadlo | 4992
14-001643 | 008234 | Grundfos AP 35B 50.06.A1+plovák AKCE kalové | 8158
14-001644 | 035867 | Grundfos UNILIFT AP 35B.50.08.3V 400 V | 11180
14-001645 | 042497 | Grundfos AP.50B.50.08.A1+plovák AKCE kabel 10 m | 11658
14-001646 | 008235 | Grundfos AP 12.40.04 A1+plovák AKCE kalové | 10408
14-0016462 | 032024 | Grundfos AP 12.40.08 A1+plovák, kalové | 13530
14-001647 | 031999 | Čerpadlo EBS 5 /NM-E BOOST 5/, vodárna | 6714
14-001752 | 030853 | Grundfos HYDROMONO CRN 15-4 | 112080
14-001753 | 050162 | Grundfos CRN 15-7 A-FGJ-G-E-HQQE PN16 3x380 | 52147.76
14-001754 | 050163 | Grundfos CRN 5-6 A-FGJ-G-E-HQQE PN16/25 3x220-240D/380-415YV | 19294.37
14-001755 | 050164 | Grundfos CRN 5-15 A-FGJ-G-E-HQQE PN16/25 3x380-415DV | 29793.7
14-001756 | 051973 | Grundfos CRN 10-2.AFGV-HQQV+ACT 240 PN 16 0,75kW 400 V | 70345
14-001792 | 030854 | Grundfos Spínač tlakový - sací strana | 18100
14-001793 | 033216 | Grundfos SP 2A-9 400 V 10m kabel | 16240
14-001794 | 033667 | Grundfos SP 3A-6 400 V | 13770
14-001795 | 043714 | Sada kabelová 30 m | 3096
14-001796 | 044089 | Ventil kulový zpětný Rp2 | 1650
14-0020011 | 008248 | WILO E 30/1-3 PN 10 oběhové elektronické | 3823
14-0020023 | 047478 | WILO STRATOS PICO 25/1-4 180 PN 10 230 V | 6585
14-0020024 | 047477 | WILO STRATOS PICO 25/1-6 180 PN 10 230 V | 6904
14-0020025 | 047475 | WILO STRATOS PICO 30/1-4 180 PN 10 230 V | 6585
14-0020026 | 047476 | WILO STRATOS PICO 30/1-6 180 PN 10 230 V | 6904
14-0020027 | 027857 | WILO STRATOS ECO 25/1-3 180 PN 10 230 V | 4400
14-0020028 | 008247 | WILO STRATOS ECO 25/1-5 180 PN 10 230 V | 5200
14-002003 | 033517 | WILO STRATOS ECO 25/1-5 RG PN10 230 V | 6900
14-0020030 | 008249 | WILO STRATOS ECO 30/1-5 180 PN 10 230 V | 6195
14-00200309 | 051410 | WILO BWJ 301 EM 230V AKCE vodárna | 4666.67
14-00200310 | 048210 | WILO HWJ I 301 EM 24l 230V INOX AKCE vodárna | 6303
14-00200311 | 036172 | WILO HWJ 203 EM 24l 230V AKCE vodárna | 4874
14-00200312 | 008253 | WILO HWJ 301 EM 24l 230V AKCE vodárna | 5542
14-00200313 | 035794 | WILO HWJ 301 DM 25l 400V (výprodej)vodárna | 6070
14-002003760 | 008255 | WILO HWJ 301 EM 60l 230V AKCE vodárna | 7492
14-0020038 | 008257 | WILO HWJ 401 EM 60l 230 V AKCE vodárna | 8084
14-00200380 | 041811 | WILO HMP 303 EM -MultiPress domácí vodárna | 12567
14-002003800 | 049571 | WILO HMP 304 EM -MultiPress domácí vodár | 7792
14-0020038000 | 049572 | WILO HMP 605 EM -MultiPress domácí vodár | 9147
14-00200381 | 036293 | WILO FMP 604 EM -Multipress | 12040
14-00200382 | 038836 | WILO SILENTMASTER 304 EM AKCE domácí vodárna | 9366
14-00200383 | 041684 | WILO SILENTMASTER 305 EM AKCE domácí vodárna | 7924
14-00200388 | 008259 | Vak ZILMET 60 l (HWJ-WILO) | 1446
14-00200389 | 030076 | Příruba ZILMET 24-100 l (HWJ-WILO) | 270
14-002003891 | 036024 | Příruba ZILMET 24-100 l INOX(HWJ-WILO) | 296
14-002003892 | 036660 | WILO JET WJ 201 X EM AKCE 230 V čerpadlo | 2941
14-0020039 | 008260 | WILO JET WJ 202 X EM AKCE 230 V čerpadlo | 3278
14-002003911 | 036096 | WILO JET WJ 301 X EM AKCE 230 V čerpadlo | 3362
14-00200392 | 008262 | WILO JET WJ 401 X EM AKCE 230 V čerpadlo | 3782
14-00200396 | 008264 | WILO JET WJ 401 X DM 400 V čerpadlo | 4935
14-00200397 | 036408 | WILO SET 24 l | 2667
14-00200398 | 037267 | WILO SET 50 l | 4333
14-0020071 | 008265 | WILO TM 32/7 EM 230V kalové AKCE | 2375
14-0020080 | 008266 | WILO TMP 32-0,5 EM DrainLift (přečerp.stanice) AKCE | 6344.5
14-0020080013 | 008267 | WILO TMW 32/8 ponorné AKCE | 3000
14-0020080016 | 030659 | WILO TMW 32/11 HD kabel10m | 5929
14-0020080017 | 008269 | WILO TP 75 EM kalové AKCE | 4831.93
14-0020080018 | 051208 | WILO TPI 1200 EM kalové AKCE | 5520
14-00200800241 | 035975 | WILO TS 32/8 A EM 230 V s plov.spínačem 10m kab. | 4011
14-00200800242 | 040158 | WILO TS 40/14- A 230 V | 11226
14-00200800243 | 043093 | WILO-EMU KS 9-kalové čerpadlo | 16475
14-0020080025 | 035835 | WILO-Drain TC 40/8 EM 0,5 kW 230 V | 8505
14-00200802 | 008274 | WILO DrainLift Con-přečerpávání kondenzátu AKCE | 3000
14-00200803 | 008275 | WILO Drainlift Box 32/8 jímka-přečerpávač | 19418
14-00200804 | 008276 | WILO TM 32/8 kabel 10m bez plováku kalové | 3805
14-0020081 | 032411 | WILO TMP 40/8 EM DrainLift (přečerp.stanice) | 9734
14-00200810 | 048407 | WILO KH 32-4, (přečer. st.) | 13764
14-00200811 | 008283 | WILO TW U 5"-305 EM 230V ponorné čerpadlo AKCE | 7584
14-00200812 | 040456 | WILO TW U 5"-305 EM A 230V s plov.spínačem | 8084
14-0020091 | 008285 | WILO TW U 5"-204 EM 230Vkabel 20m AKCE ponorné | 7334
14-0020092 | 038949 | WILO TW U 5"-204 EM A 230V plovák | 7917
14-0020094 | 008287 | WILO TW U 5"-407 EM kabel 20m AKCE ponorné | 8917
14-00200941 | 050339 | WILO TW U 5"-407 EM A s plov. AKCE 20m kab.ponorné | 9334
14-0020095 | 008288 | WILO TW 5-208 EM kabel 15m AKCE ponorné | 8608
14-0020096 | 008289 | WILO TW U 5"-407 DM kabel 15m AKCE ponorné | 8992
14-0020097 | 039718 | WILO Star-RS 15/6 130 230 V oběhové čerp | 3673
14-002010 | 008290 | WILO Star-RS 25/2 180 230 V oběhové čerpadlo | 3088
14-002011 | 008291 | WILO Star-RS 25/4 180 230 V oběhové čerpadlo | 1499
14-002012 | 008292 | WILO Star-RS 25/6 180 230 V oběhové čerpadlo | 3844
14-002014 | 008293 | WILO Star-RS 25/7 180 230 V oběhové čerpadlo | 4125
14-002020 | 008294 | WILO Star-RS 25/4 130 230 V oběhové čerpadlo | 3418
14-002021 | 008295 | WILO Star-RS 25/6 130 230 V oběhové čerpadlo | 3673
14-002033 | 008296 | WILO Star-RS 30/2 180 230 V oběhové čerpadlo | 3126
14-002034 | 008297 | WILO Star-RS 30/4 180 230 V oběhové čerpadlo | 3187
14-002035 | 008298 | WILO Star-RS 30/6 180 230 V oběhové čerpadlo | 3729
14-0020373 | 008299 | WILO izolační kryt spir.skříně pro RS-25 | 258
14-0020374 | 033260 | WILO izolační kryt spir.skříně prodélku 180 RS,RP E,STAR | 294
14-002061 | 051237 | WILO Star - Z NOVA | 3824
14-002062 | 008300 | WILO Z 15, PN10 1/2",na TUV cirkulační | 3694
14-0020621 | 008301 | WILO Z 15A, PN10 se zp.klapkou cirkulační | 4076
14-0020622 | 035612 | WILO Z 15TT, PN10 /hod.termo/ se zp.klapkou cirkulační | 6477
14-002063 | 008302 | WILO Z 20/1 PN10 TUV cirkulační | 3892
14-002064 | 008303 | WILO Z 25/2 EM 230 V PN10 TUV cirkulační | 6175
14-0020641 | 034235 | WILO Z 25/2 DM 400 V PN10 TUV cirkulační | 6917
14-0020651 | 008305 | WILO Z 25/6 PN10 3st.otáček cirkulační | 6792
14-0020652 | 008306 | WILO ZE 25/1-5 PN10 cirkulační | 9886
14-0020653 | 038476 | WILO STRATOS Z 25/1-8 cirkulační 230 V | 20400
14-002068 | 008307 | Hodiny spínací digitální do zásuvky ZDS 16 | 275
14-0020681 | 008308 | Hodiny spínací SK 601 na čerpadlo denní | 1976
14-002075 | 008313 | WILO ST15/40 na solar | 6281
14-002076 | 035625 | WILO ST25/7 | 3411
14-002098 | 008315 | Čerpadlo RP 25/80r PN10 230V oběhové | 11293
14-002099 | 008316 | Čerpadlo RP 25/80r PN10 400V oběhové | 10081
14-0021011 | 008319 | Čerpadlo RP 30/80r PN10 230V oběhové | 12586
14-0021012 | 008320 | Čerpadlo RP 30/80r PN10 400V oběhové | 11882
14-002102 | 008322 | Čerpadlo RP 30/100r PN10 230V oběhové | 13174
14-002103 | 008321 | Čerpadlo RP 30/100r 400V oběhové | 13411
14-002107 | 008324 | Čerpadlo RL 30/4 oběhové | 5225
14-002108 | 008325 | Čerpadlo RL 30/7,5 oběhové | 5436
14-002109 | 008326 | Čerpadlo RL 30/6,5 oběhové | 6696
14-00211 | 031784 | WILO TOP - Z 20/4 EM 230V cirkulační | 10004
14-002110 | 032372 | WILO TOP - Z 25/6 EM 230V RG červ.br.cirkulační | 10376
14-002111 | 038904 | WILO TOP - Z 25/10 EM 230V RG .cirkulační | 13800
14-002112 | 008327 | WILO TOP - Z 30/7 EM 230V RG červ.br.cirkulační | 10746
14-002114 | 008329 | WILO TOP - Z 40/7, PN6/10, 230V cirkulační | 16675
14-002115 | 008330 | WILO TOP - Z 40/7, PN6/10, 400V cirkulační | 16427
14-002116 | 008331 | WILO TOP - Z 50/7, PN6/10 DM4 cirkulační | 30014
14-0021161 | 047645 | WILO TOP - Z 50/7, PN6 DM bronz cirkulační | 43231
14-002117 | 008332 | WILO TOP - Z 65/10 PN6 cirkulační | 55582
14-002128 | 008333 | WILO TOP - S 25/5 EM PN10 oběhové | 7303
14-002130 | 008334 | WILO TOP - S 25/7 EM PN10 oběhové | 8269
14-002131 | 008335 | WILO TOP - S 25/7 DM PN10 oběhové | 8015
14-0021315 | 027859 | WILO TOP - S 30/4 230V | 8651
14-002132 | 008336 | WILO TOP - S 30/7 EM PN10 oběhové | 10151
14-002133 | 008337 | WILO TOP - S 30/7 DM PN10 oběhové Wilo | 9924
14-002134 | 008338 | WILO TOP - S 30/10 EM PN10 oběhové | 11450
14-002135 | 008339 | WILO TOP - S 30/10 DM PN10 oběhové | 11196
14-002137 | 008342 | WILO TOP - S 40/4 EM PN6/10 oběhové | 15139
14-002138 | 046521 | WILO TOP - S 40/4 DM PN6/10 400 V oběhové | 14630
14-002140 | 008344 | WILO TOP - S 40/7 EM PN6/10 230 V oběhové | 16156
14-002141 | 008345 | WILO TOP - S 40/7 DM PN6/10 oběhové | 15145
14-002143 | 008346 | WILO TOP - S 40/10 DM PN6/10 oběhové | 18538
14-002144 | 008347 | WILO TOP - S 50/4 EM PN6/10 oběhové | 18780
14-002146 | 008348 | WILO TOP - S 50/4 DM PN6/10 oběhové | 18174
14-002147 | 046957 | WILO TOP - S 50/7 EM PN6/10 oběhové | 20482
14-002148 | 008349 | WILO TOP - S 50/7 DM PN6/10 oběhové | 20482
14-002149 | 008350 | WILO TOP - S 50/10 EM PN6/10 oběhové | 23506
14-0021491 | 033709 | WILO TOP - S 50/10 DM PN6/10 400 V oběhové | 24426
14-002150 | 008351 | WILO TOP - S 65/7 PN6/10 400 V 280 mm oběhové | 23917
14-0021511 | 008352 | WILO TOP - S 65/10 DM PN6/10 400 V oběhové | 27480
14-002152 | 008353 | WILO TOP - S 65/13, PN6/10 oběhové | 26171
14-002153 | 008354 | WILO TOP - S 80/7 PN6 oběhové | 34531
14-002154 | 008355 | WILO TOP - S 80/10 PN6 400 Voběhové | 37021
14-0021540 | 046517 | WILO TOP - S 100/10 PN6 400 Voběhové | 39693
14-0021541 | 008356 | WILO TOP - E 25/1-7 PN10 (UPE 25-80) oběhové elektronické | 14758
14-00215411 | 008357 | WILO TOP - E 30/1-7 EM PN10 LON oběhové elektronické | 15953
14-0021542 | 008358 | WILO TOP - E 30/1-10 220V PN10 oběhové elektronické | 22898
14-00215504 | 037517 | WILO TOP - E 50/1-6 EM PN6 LON oběhové elektronické | 31296
14-00215505 | 008360 | WILO TOP - E 50/1-10 PN6/10 oběhové elektronické | 42618
14-002155052 | 050561 | WILO TOP - ED 32/1-7 EM PN6/10 LON - 230V | 41982.15
14-0021571 | 008362 | WILO TOP - E 50/1-7 PN6/10 oběhové elektronické | 38675
14-0021581 | 008364 | WILO TOP - E 40/1-4 PN6/10 oběhové elektronické | 17685
14-002159 | 008365 | WILO TOP - E 40/1-10 PN6/10 oběhové elektronické | 31549
14-002160 | 008366 | WILO TOP - E 65/1-10 PN 6/10 oběhové elektronické | 47072
14-002163 | 008367 | WILO TOP - E 80/1-10 PN6 oběhové elektronické | 63991
14-002163001 | 051840 | WILO Smart A 25/4 180 PN 10 230 V | 3512
14-002163005 | 027860 | WILO STRATOS 25/1-6 180 PN 10 230 V | 14000
14-002163006 | 027861 | WILO STRATOS 25/1-8 180 PN 10 230 V | 14600
14-002163007 | 031878 | WILO STRATOS 30/1-6 180 PN 10 230 V | 15600
14-002163008 | 027862 | WILO STRATOS 30/1-8 180 PN 10 230 V | 15800
14-00216301 | 008368 | WILO STRATOS 30/1-12 180 PN 10 230 V | 24500
14-00216302 | 008369 | WILO STRATOS 32/1-12 220 PN 6/10 230 V | 24500
14-002163022 | 031543 | WILO STRATOS 40/1-4 220 PN 6/10 230 V | 18000
14-00216303 | 008370 | WILO STRATOS 40/1-8 220 PN 6/10 230 V | 27825
14-002163032 | 027863 | WILO STRATOS 40/1-12 220 PN 6/10 230 V | 26900
14-00216304 | 008371 | WILO STRATOS 50/1-8 240 PN 6/10 230 V | 33300
14-002163043 | 027864 | WILO STRATOS 50/1-12 280 PN 6/10 230 V | 40500
14-00216306 | 008372 | WILO STRATOS 65/1-9 280 PN 6/10 230 V | 46500
14-00216312 | 031981 | WILO STRATOS-D 80/1-12 360 PN 10 230 V | 101000
14-00216316 | 036961 | WILO TOP - ED 40/1-7 PN6 oběhové elektronické | 57122
14-00216317 | 036962 | WILO TOP - ED 65/1-10 PN6 oběhové elektronické | 95415
14-00216467 | 008378 | WILO MC 605 EM 1.1kW | 10673
14-00216488 | 041685 | WILO COR 1 MHIE 205-2G AKCE Tlaková stanice | 31666
14-00216489 | 041683 | WILO COR 1 TWU 5 407 EM aut.dom.vodárna AKCE | 18750
14-00216490 | 041680 | WILO COR 1 WJ 401 EM aut.dom.vodárna AKCE | 12417
14-00216491 | 038354 | WILO COR 1 MHIE 406-2G AKCE Tlaková stanice | 39167
14-002164911 | 041902 | WILO COR- 2MHIE 403-2G/VR Tlaková sta | 115233
14-00216499 | 032726 | Čerpadlo MHI 406 DM 1.4301 | 7112
14-0021650 | 037773 | Čerpadlo MHI 405 400V,3f, (EPDM) | 5715
14-0021651 | 033488 | Čerpadlo MHI 202 230 V | 4517
14-0021652 | 037646 | Čerpadlo MHI 204 230 V Economy | 6808
14-0021653 | 037772 | Čerpadlo MHI 204 400V,3f (EPDM) | 8329
14-0021654 | 038636 | WILO MHI 203 DM 400V,3f (EPDM) | 4792
14-0021754 | 039644 | Čerpadlo MHIL 903 DM | 5565
14-0021756 | 040755 | Čerpadlo MHIL 905 DM | 8505
14-0022125 | 032318 | WILO P 40/160r 400V PN6 /přírubové/ | 23527
14-0022126 | 033015 | WILO P 40/100r 400 V PN 6 /přírubové/250mm/ | 17410
14-002234 | 031860 | WILO IL50/200-1,5/4 400V | 27082
14-0022340 | 046519 | WILO IL 50/140-4/2 | 30348
14-0022341 | 033764 | WILO IPL 50/115-0,75/2 | 22515
14-0022342 | 044916 | WILO IPL 50/120-1,5/2 1,5 kW 400 v | 24325
14-0022343 | 044918 | WILO IPL 50/130-2,2/2 2,2 kW 400 v | 25038
14-0022344 | 046513 | WILO IL 80/150-7,5 kW -2-P1 400 V | 43400
14-002235 | 037450 | WILO IL-E 80/5-22 7,5kW 400 V | 149651
14-0023366 | 037562 | WILO FilTec FBS 25 | 26080
14-0023377 | 032007 | WILO DrainLift S 1/7 230V | 30260
14-0023385 | 047116 | WILO DrainLift XS-F | 12926
14-00234024 | 032088 | WILO filtrační zóna hrubá | 5615
14-00234025 | 032089 | WILO filtrační zóna jemná | 7763
14-0023410 | 036934 | WILO časový modul S 1R-h denní | 1790
14-002521895 | 043583 | Plovákový ventil G 1" | 4101
14-002530 | 008405 | Čerpadlo TWI 4"-0213 EM kabel 20m AKCE ponorné+skříň | 13417
14-0025301 | 042792 | Čerpadlo TWI 4"-0213 DM kabel 20m AKCE ponorné | 13500
14-002531 | 035725 | Čerpadlo TWI 4"-1214DM kabel 8m ponorné | 55383
14-002532 | 038250 | WILO TWI 4.14-13-B DM 400 V | 37091
14-002865 | 037669 | WILO TWI 5"-308 EM 230 V | 10208
14-0028650 | 036407 | WILO TWI 5"-306 EM 230 V | 9250
14-0028651 | 038247 | WILO TWI 5"-304 EM 230 V | 8458
14-0028652 | 040095 | WILO TWI 4"-0218+kabel 40m+skříň DM 400 V | 15250
14-0028653 | 045981 | WILO TWI 4"-0218+kabel 50m+skříň EM | 15084
14-002866 | 008406 | Čerpadlo TWU 3-23 EM 20m kabel sp.skříň QMD AKCE | 12492
14-002867 | 008407 | Čerpadlo TWU 3-0123 DM 400 V BASIC | 14036
14-002868 | 044233 | Čerpadlo TWU 3-01300 DM 400 V 3" 45m | 15211
14-002869 | 008408 | Čerpadlo TWU 3-30 EM 30m kabel sp.skříň QMD AKCE | 14917
14-0029331 | 008410 | Čerpadlo TWU 4-02.16 EM 230V | 19009
14-002935 | 008411 | Čerpadlo TWU 4-02.22 20m kabel AKCE ponorné | 21270
14-0029430 | 033011 | Čerpadlo TWU 4-0804 DM 400 V ponorné | 16538
14-0029439 | 008423 | Čerpadla TWU 4-16.10 DM 380V ponorné | 27501
14-0029525 | 027872 | WILO SK 602 ochrana motoru | 2352
14-0029527 | 032517 | WILO SK 530 | 18586
14-002953 | 008426 | Skříň spínací SK-M-QTD 10/3.7 DM | 5137
14-0029532 | 008427 | Skříň spínací SK-M-QMD 10/2.2/20mF EM AKCE | 3886
14-002954 | 008428 | Fluidcontrol EK AKCE | 1664
14-002955 | 008429 | Spojka kabelová pro pon.čerpadla smršťovací | 220
14-0029551 | 038345 | Spojka kabelová pro pon.čerpadla zalévací | 499
14-0029553 | 008430 | Spojka kabelová -montáž | 600
14-002956 | 033094 | GRUNDFOS N.D.KP 150,250 kabel s plovákem 10 m | 1968
14-002958 | 041194 | WILO Multivert MVI 402/PN16 3~ | 9560
14-0029581 | 043441 | WILO Multivert MVI 206 DM 400 V PN 16 | 13839
14-0029591 | 039986 | WILO-Economy CO-1MVI 804/ER | 39020
14-0029658 | 027880 | WILO COR-2 MVI 803/CC | 139020
14-00296585 | 032542 | WILO WMS ochrana suchoběhu | 2421
14-00296586 | 051775 | WILO zavitový spoj.-připoj.sada WMS | 1500
14-0029659 | 039196 | WILO N.D.Difusor (WJ 201,301,401) | 600
14-0029660 | 039198 | WILO N.D.Venturiho trubice (WJ 201,301,401) | 515
14-0029661 | 044560 | WILO N.D. oběžné kolo (WJ,301,401) | 920
14-0029662 | 044972 | WILO N.D. propoj kus Drainlift | 462.5
14-003004 | 046761 | Čerpadlo 25 NTV-56-5-LM-230V | 4200
14-003005 | 008434 | Čerpadlo 40 NTV-48-11-LM-80 | 6400
14-003006 | 008435 | Čerpadlo 50 NTV-60-6-LM-80 | 8000
14-003007 | 008436 | Čerpadlo 50 NTV-60-11-LM-80 | 10500
14-003008 | 008437 | Čerpadlo 50 NTV-74-13-LM-02 | 14600
14-003009 | 008438 | Čerpadlo 65 NTV-79-14-LM-02 | 16800
14-003010 | 008439 | Čerpadlo 65 NTV-92-12-LM-02 | 18800
14-003011 | 035638 | Čerpadlo 80 NTV-102-16-LM 400 V | 20700
14-003014 | 032991 | Wilo WS 900 E/1800 MTS KO-PL | 29600
14-0030141 | 041305 | Wilo WS 900 E/2200 MTS40-PL | 38010
14-0030142 | 041306 | Wilo Poklop WS 900 E PL tř.A (plast průchozí) | 2310
14-0030143 | 041309 | Wilo EC-Drain 1x4,0 | 7500
14-0030144 | 041312 | Wilo WA plovákový spínač 5 m | 940
14-0030145 | 041315 | Wilo Signální houkačka | 1596
14-003015 | 032992 | Wilo MTS 40/21 DM | 25200
14-0030320 | 036644 | HCP-BF-01 230 V čerpadlo bez plovákového spínačem | 3400
14-0030321 | 032687 | HCP-BF-01 F 230 VČERPADLO s plovákovým spínačem | 3900
14-00303210 | 008450 | HCP-BF-05U čerpadlo bez plováku 230V | 4900
14-003032101 | 008451 | HCP-BF-05-UF s plovákem ponorné | 5700
14-00303231 | 040715 | HCP AL-01 F 230 V s plovákovým spínačem | 3900
14-00303232 | 039315 | HCP AL-01 230 V kalové čerpadlo | 3400
14-00303233 | 048447 | HCP AL-05 230 V kalové čerpadlo | 4900
14-00303234 | 048449 | HCP AL-05 F 230 V kalové čerpadlo s plov.spínačem | 5700
14-0030324 | 039537 | HCP-Al-21AF 230 V s plovákem | 6800
14-00303250 | 048470 | HCP-GF21,OF 230 v splovákem ,ponor,čerp.s řezákem | 11600
14-00303251 | 040239 | HCP čerpací jímka 1100E E32A11 BF05AUF 230V | 35900
14-00303252 | 040241 | HCP Havarijní plovák pro B32A 11 | 2900
14-00303253 | 043134 | HCP-TQ 200 230V (aut.kompakt.vodárna) | 3300
14-00303254 | 043135 | HCP-TQ 400 230V (aut.kompakt.vodárna) | 3800
14-00303255 | 043136 | HCP-TQ 800 230V (aut.kompakt.vodárna) | 5000
14-003032551 | 048455 | HCP-AS 215 230 V kalové čerpadlo | 5000
14-003032552 | 036406 | HCP-AS-35 400 V kalové čerpadlo | 22300
14-00303256 | 048464 | HCP SP 2512 230 V 1,1kW, 4"ponor.čerpadlo | 11800
14-003032561 | 035856 | HCP SP 1809 230 V 0,75kW, 4"ponor.čerpadlo | 11300
14-0030327 | 043258 | JOVAL 4E 110 M 230V 5" ponorné čerpadlo | 9571.42
14-0030328 | 043475 | DIVERTRON 1200 230V ponorná domácí vodárna | 6937
14-0030329 | 044604 | SPERONI SCR 24-40-180 230 V OBĚHOVÉ ČERPADLO | 1400
14-0030355 | 008454 | Čerpadlo SPEED 30 INOX POMPE kalové | 2085
14-0030356 | 041950 | Čerpadlo SPEED 30 MOP INOX POMPE kalové | 2370
14-0030357 | 043150 | HYDRO CONTROL 750 230 V (čerpadlo s hydrostatem) | 3751
14-0030358 | 050781 | MJX 126 M čerpadlo | 5540
14-0030359 | 051202 | JET 800S 230 V čerpadlo | 2150
14-0030360 | 052622 | FULL CONTROL 80 maxi 230 V /vodárna/ | 6658.33
14-003041 | 037926 | Kabel 4 x 1,5 k ponor.čerpadlu | 42
14-0030411 | 008457 | Kabel 3 x 1,5 k ponor.čerpadlu | 26
14-0030412 | 038035 | Kabel 4 x 2,5 k ponor.čerpadlu | 48
14-0030413 | 045499 | Kabel 3 x 2,5 k ponor.čerpadlu | 43
14-00305054 | 027881 | Čerpadlo 20 SVA IIIst. solo | 1925
14-00305059 | 033633 | Čerpadlo 25 SVA III st.solo | 2747.9
14-0030508 | 008462 | Čerpadlo 32-SVA-IIst. prov. 90 | 2320
14-00305081 | 008463 | Čerpadlo 32-SVA-IIst. prov.95 | 2211
14-00305083 | 008464 | Čerpadlo 32 SVA IIst. s mech ucpávkou solo | 2176
14-003050831 | 042227 | Čerpadlo 32-SVA-130-10-1-LM-1 (075)s mech ucpávkou solo | 2538
14-00305084 | 041264 | Čerpadlo 32-SVA-130-10-3-LM-1 (075)s mech ucpávkou solo | 3278
14-0030509 | 008465 | Čerpadlo 32-SVA-IIIst. prov.90, sólo | 2848.74
14-00305117 | 008466 | Čerpadlo 32 SVA IIst+ motor 1,5kW | 6134
14-00305119 | 008467 | Čerpadlo 32-SVA-130-10-3st. -LM 951 2,2 kW | 8269
14-003051191 | 039449 | Čerpadlo 32-SVA-130-10-2st. -LM 853 1,5 kW M.U. | 7421
14-003051192 | 042454 | Čerpadlo 32-SVA-130-10-3st. -LM 851 2,2 kW M.U. | 8698
14-00305120 | 031824 | Posilovací stanice ZSC-35V-2C-11 | 24600
14-00305632 | 027882 | Čerpadlo 32 CVXV 4° | 24755
14-00305633 | 048874 | Čerpadlo 32 CVX -100-6-11st.-LC-101-1 M.U. | 20780
14-00305842 | 030882 | Čerpadlo 65-NVD-40-190-11-LC-097 5kw 2900ot | 40785
14-00305843 | 034156 | Čerpadlo 40-NVD-200-11-LC-1009 | 24380
14-003060 | 008474 | Septik S-1-02 s plovákem/UNIQUA J14P/ | 4362
14-0030606 | 008476 | KSB Rio C 25-40 | 2455
14-0030607 | 032056 | KSB TRIALINE 40/160/22 G11 | 20512
14-00306072 | 033397 | KSB ETALINE-GN 11 100-160/1102 | 63771
14-00306073 | 035657 | KSB ETALINE-GN 11 65-250/1102.1 | 67308
14-00306074 | 035658 | KSB ETALINE-GN 11 65-250/1502.2 | 74057
14-00306075 | 038818 | KSB ETALINE-PumpDrive 40-160/114 GN 11 PDB | 51744
14-00306076 | 038820 | KSB ETALINE-PumpDrive 50-160/154 GN 11 PDB | 57946
14-00306077 | 038823 | KSB ETALINE-125-250/1104.2 GN 11-11kW 1450ot/min | 99212
14-00306078 | 038821 | KSB ETALINE-80-160/114.2 GN 11-1,1kW 1450ot/min | 25918
14-003060781 | 039983 | KSB přísl.přírubová zp.klapka DN 80 | 7364
14-00306079 | 039982 | KSB Ama-Drainer 301 SE 3 m kabel 230 V | 2969
14-003060790 | 049169 | KSB Ama-Drainer A411ND/35 | 16660
14-003060791 | 041612 | KSB Amarex N F 65-220/014 ULG -165 | 40397
14-003060792 | 041613 | KSB přísl.Amarex stac.instal.vedení.lanem vert.usaz. 4,5m | 9566
14-003060793 | 041617 | KSB přísl.Amarex prodloužené lano 4,5 9 m | 4190
14-003060794 | 044804 | Hadice opletená 1/2" | 11
14-0030608 | 030904 | Hadice opletená 5/8" | 17
14-00306084 | 045364 | KSB Rio 30-70 D 6/10 čerpadlo 400V | 8762
14-0030609 | 036621 | KSB Rio 40-70 D 6/10 čerpadlo | 14367
14-00306091 | 041819 | KSB Rio 40-70 E 6/10 čerpadlo | 15211
14-003061 | 042491 | Čerpadlo UNIQUA J14 bez plováku | 4362
14-0030610 | 037472 | KSB-Mini-Compacta U 1.100.D | 48076
14-0030611 | 037245 | KSB-přísl.Compacta přír.šoupátko DN 100 | 8812
14-0030612 | 037473 | KSB-přísl. přírubové.šoupátko DN 80 | 12058
14-0030613 | 037474 | KSB-přísl.Compacta přech.kus DN 100/100 | 2761
14-0030614 | 039478 | KSB-Multi Eco-Top 65 E/50 230 V Domácí vodárna | 15064
14-0030615 | 008480 | Sací hadice 1" | 39
14-00306151 | 052105 | Sací hadice 2" 50mm | 100.8
14-0030616 | 040717 | Hadice opletená 1" | 34
14-003062 | 043100 | ARAG 5/4"x25 hadicova spojka rozebíratelná | 52
14-0030621 | 008482 | Pedrollo PKm 60, 230V | 1800
14-00306211 | 046708 | Pedrollo PQAm 60, 230V | 2750
14-003062112 | 035474 | Pedrollo JSWm 1AX 230 V | 2975
14-00306212 | 032001 | Multijet 5XCm -120 S | 3799
14-00306215 | 008483 | Pedrollo 2CP 25/160A 400V | 9458
14-00306216 | 042230 | Pedrollo 2CP 32/200B 400V | 16750
14-003062161 | 051632 | Pedrollo 2CP 32/200C | 15900
14-003062162 | 052063 | Pedrollo 2CP 40/180 A 7,5kW 400 V | 20250
14-00306217 | 032390 | Pedrollo PLURIJET 6/130 2,2 kW 400 V | 12555
14-00306218 | 032389 | Pedrollo PLURIJET 6/200 2,2 kW 400 V | 12555
14-00306219 | 043319 | Pedrollo 3CRm 100 230 V | 4000
14-003062291 | 037153 | N.D. mechanická ucpávka AR 14 | 250
14-003062292 | 045141 | CALPEDA ATS 2 MXHE 804 230 V | 92340
14-003062293 | 045400 | CALPEDA ATS 2 MXHM 804 230 V | 46353
14-00306230 | 036486 | CALPEDA 4 SDF 22/14 0,75 kW 400 V ponor.čerpadlo | 9235
14-00306231 | 040888 | CALPEDA 4 SD 5/20 1,5 kW 400 V /Franklin/ponor.čerpadlo | 12681
14-00306232 | 042242 | CALPEDA 4 SDF 22/10 0,55 kW 400 V ponor.čerpadlo | 8395
14-003062320 | 052762 | CALPEDA 4 SDF 46/15 1,1 kW 400 V ponor.čerpadlo | 10758
14-003062321 | 043566 | CALPEDA 4 SDF 54/15 1,5 kW 400 V ponor.čerpadlo | 11720
14-003062322 | 045580 | CALPEDA 4 SDF 22/14 samostatná hydralická část (bez motoru) | 7000
14-003062323 | 045581 | CALPEDA 4 SDF 36/12 samostatná hydralická část (bez motoru) | 6308
14-00306233 | 043311 | CALPEDA 4 SD 10/20 3,7 kW 400 V ponor.čerpadlo | 21499
14-00306234 | 044204 | CALPEDA NGXM3 50 l Dom.vodárna AKCE | 7050.42
14-003066 | 048267 | Čerpadlo Uniqua Cesspit T14P, 400V | 4996
14-003067 | 049873 | Čerpadlo MOUSE 60 230 V 370 W | 1082.5
14-00307093 | 035374 | SWIMMEY 12 Čerpadlo bazénové 230 V | 6629
14-0030815 | 008488 | Čerpadlo Malyš RUCHE2 15m 230V, | 1690
14-00308151 | 037667 | Čerpadlo Malyš RUCHE1 15m 230V,spodní | 1690
14-0030816 | 008489 | Čerpadlo MALYŠ 25m RUCHE 1 230V | 1870
14-0030818 | 035737 | Čerpadlo MALYŠ 50m RUCHE 230V | 2095
14-0030819 | 044179 | MALYŠ N.D.zp.klapka se šroubem | 50
14-0030872 | 008495 | Čerp. UNIQUA AQUA T60-56, 25 400V | 6630.25
14-0030873 | 008496 | Čerpadlo Uniqua Aqua J 80-36 25m 230V ponorné č. | 7454
14-0030875 | 044430 | Čerpadlo AQ 10/400 25m 400V | 8145
14-0030879 | 008498 | Čerpadlo ponorné BUCK 900 s plovákem 230 V | 2633
14-003088 | 008499 | Čerpadlo Baby Garden+plovák (ponorné čerpadlo) | 3600
14-0030884 | 030850 | Čerpadlo DEEP 750A, 230V, ponorné | 3950
14-0030888 | 008500 | Čerpadlo TM 10 230V 1" 20m kabel | 3950
14-0030889 | 034075 | Čerpadlo TM 10 230V 1" 30m kabel | 4250
14-0030890 | 051901 | Čerpadlo FS 98 C/09 230 V 0,75 kW | 8332.5
14-00308900 | 051902 | SMART PRESS řídící tla.jednotka 1.5 HP | 1466.7
14-0030891 | 035386 | Čerpadlo DOMINÁTOR 55/50 Ponorné M 230V | 6500
14-0030892 | 008503 | Čerpadlo DOMINÁTOR 75/56 Ponorné M 230V | 6689
14-0030893 | 032455 | Čerpadlo EFRU 5/4"-16-5-GU Ponorné 400V | 13200
14-00308935 | 047693 | Čerpadlo GFRF-032-41-LC-N s plovákem 230V | 4537.8
14-00308936 | 049000 | M1-120 Ponorné míchadlo 400 V | 15500
14-00308937 | 049580 | Čerpadlo GFEU 400 V | 15200
14-003089401 | 040716 | Pedrollo 4 SR6/9 400V | 10950
14-00308941 | 050517 | Pedrollo 4 SR 4/14-PD 400 V 1,1,kW | 10750
14-00308942 | 038034 | Pedrollo QEM 150 spínací skříň 230 V | 1053
14-00308943 | 038033 | Pedrollo 4 SRm4/14 230 V | 11340
14-00308949 | 031920 | Pedrollo 4 BLOCKm 2/10 230 V 20 m kabel/akce/ | 7333
14-0030895 | 030606 | Pedrollo 4 BLOCKm2/13 230 V 20 m kabel /akce/ | 8000
14-00308951 | 046795 | Pedrollo 4 BLOCKm 4/9 230 V 20 m kabel | 8250
14-0030896 | 008504 | Čerpadlo EUROJET, 230V, ponorné, 20m kabel | 6739.5
14-0030897 | 042579 | Čerpadlo E-DEEP 1200 230 V(aut.vodárna) | 7302.52
14-0030898 | 042621 | Čerpadlo E-DEEP 1000 230 V(aut.vodárna) | 6714.29
14-0030899 | 043125 | Čerpadlo -FS 98 A/15 230 V 30m kabel | 11336.5
14-00308991 | 050449 | Čerpadlo 1"EVGU-16-8-GU-080 20 m kab.400 V | 6932
14-003090 | 008505 | Čerpadlo 1"EVGU-16-8-GU-080 25 m kab.400 V | 7101
14-00309001 | 035389 | Čerpadlo 1"EVGU 380V (35m kabel)=JAS 03-16-8 | 7185
14-00309002 | 039277 | Čerpadlo 1" EVGU-16-8-GU-080 400 V 40 m | 7996
14-0030901 | 035283 | Čerpadlo 1"EVAU-16-8-GU-070 400 V 25 m | 8564
14-00309011 | 038919 | Čerpadlo 1"EVFU-16-8-GU-080 400 V 35 m | 11387
14-00309012 | 043471 | Čerpadlo 1"EVFU-10-8-GU-080 400 V 35 m | 11135
14-0030902 | 038152 | Čerpadlo 1"EVGU-16-8-GU-080 25 m+ sestava | 9805
14-003091 | 034222 | Čerpadlo 5/4"EVGU -25-6-GU-080 400 V 25 m kabel | 12143
14-003092 | 008506 | Čerpadlo UNIQUA AQUA T 80-36 400 V1",kabel 25 m | 6199
14-0030922 | 036965 | DARLING LIDO 35-2 400V domácí vodárna | 8815.13
14-0030923 | 038879 | Čerpadlo fontánkové MANDY 55 P 2300l/h 55 W | 964
14-0030972 | 008508 | Spouštěč motorový 2,5-4A, | 799
14-0030973 | 036641 | N.d. EVGU 1" (EVNU 1"16-8) stator | 375
14-0030974 | 036800 | N.d. EVGU 1" sací těleso | 570
14-0030975 | 036801 | N.d. EVGU 1" vřeteno | 315
14-0030976 | 036802 | N.d. EVGU 1" Výtlač.těl./red.nátrubek 6/4"-1"poz./ | 31
14-0030977 | 036803 | N.d. EVGU 1" hřídelka | 275
14-0030978 | 036817 | N.d. EVGU 1" zajištovací kroužek | 8.5
14-0030979 | 041953 | N.d. EVGU 1" spojka motoru | 219
14-00309791 | 041954 | N.d. EVGU 1" stator | 372
14-00309792 | 044618 | SUMOTO OPT 150 1,1 kW 4" ponor.elektromotor 400V | 4365
14-00309793 | 044651 | Franklin Motor 4"3F 3P 2,2kW ponor.elektromotor 400V | 10741
14-00309794 | 046079 | Franklin kabel k motoru 4" ,4x1,5 1,5m | 563
14-00309795 | 052854 | Franklin Motor 4"3F 3P 1,1kW ponor.elektromotor 400V | 7451
14-003098 | 032541 | Plovákový snímač hladiny, 1m kabel, 230V | 199
14-0030980 | 027888 | Plovákový snímač hladiny, 3m kabel, 230V | 208
14-0030981 | 033329 | Plovákový snímač hladiny, 5m kabel, 230V | 244
14-0030982 | 008509 | Plovákový snímač hladiny, 10m kabel, 230V | 459
14-0030984 | 008510 | Hlídání hladiny RVH 380V | 1275
14-0030985 | 008511 | Hlídání hladiny RVH 12-N 230V | 890
14-0030986 | 008512 | Sonda pro hlídání hladiny-nerez | 78
14-0030987 | 035981 | Zpětná klapka kulová 5/4"závitová L10 136 616 DN 5/4"PN 16 | 1100
14-003100 | 008513 | Ventilek nádrže aquasystem | 43
14-0031001 | 040925 | Ventilek nádrže ELBI | 64
14-00310011 | 031240 | Ventil přisávací ANN 1" | 370
14-00310012 | 042619 | Ventilek přisávací 1/4" MS | 100
14-003102 | 008514 | Vak CIMM do nádrže 16,18.24l-AFC,ACS.AFOSB,AF,AS | 287
14-0031021 | 039692 | Vak CIMM 60,80,100 l(NOVÝ TYP bez otvoru) | 1431
14-0031022 | 044652 | Vak CIMM 200 l | 2709
14-0031023 | 048574 | Vak CIMM 300 l | 4128
14-003103 | 030381 | Vak AQUASYSTEM 60-80 l | 590
14-0031031 | 035249 | Vak AQUASYSTEM 18,24,35 l | 218
14-00310312 | 035334 | Vak AQUASYSTEM 100 -150 l (2 otvory) | 920
14-00310313 | 035917 | Vak AQUASYSTEM 200 l | 2400
14-003104 | 008515 | Vak CIMM 33-50l EPDM | 956
14-0031041 | 036023 | Vak Zilmet 18-24l (HWJ WILO) | 484
14-003105 | 035299 | Vak AQUASYSTEM 50-60 l | 618
14-0031050 | 041205 | Vak ELBI 25 l (AS 25GPM) | 295
14-0031051 | 032454 | Vak ELBI 35-50l | 572
14-0031052 | 039734 | Příruba CIMM 150x3 1" (AFE-AFESB 150) | 278
14-003106 | 037349 | Příruba CIMM 1" 50l | 155
14-0031061 | 035631 | Příruba VAREM 1" | 214
14-0031062 | 030709 | Příruba na Aquasystém 1" | 175
14-0031063 | 043645 | Vodárenský set 25 L | 1555
14-0031064 | 043646 | Vodárenský set 50 L | 3353
14-0031065 | 050491 | Grundfos vodárenský set 50 L (AKCE) | 3658
14-003107 | 027890 | Vodárna D konta 60-2 | 9236
14-003109 | 031921 | Tlak.nádrž 24l ležatá VAO=AFOSB k vodárně | 799
14-0031091 | 036362 | Tlak.nádrž 35l stojatá VAV k vodárně | 1185
14-0031092 | 042510 | Tlak.nádrž 35l ležatá VAO | 1341
14-003110 | 008518 | Tlak.nádrž CIMM AFESB 50l ležatá k vodárně | 2001.44
14-0031101 | 008519 | Tlak.nádrž CIMM AFE 50l stojatá k vodárně | 1647
14-0031102 | 040401 | Tlak.nádrž 80l stojatá VAV-INOX k vodárně 10bar s vakem | 9580
14-003111 | 008520 | Tlak.nádrž CIMM AFE 80l stojatá k vodárně | 2867
14-0031111 | 008521 | Tlak.nádrž CIMM AFESB 80l ležatá vodárně 10bar | 2920
14-0031112 | 032768 | Tlak.nádrž 80l ležatá VAO-INOX k vodárně 10bar | 7504
14-0031113 | 032767 | Tlak.nádrž stoj.AVZ 200 l pozink.vodárně 8 bar s vakem | 9067
14-0031114 | 033756 | Tlak.nádrž stoj.AVZ 150 l pozink.vodárně 8 bar s vakem | 5501
14-0031115 | 035227 | Tlak.nádrž stoj.AVZ 50 l pozink.vodárně 8 bar s vakem | 2638
14-0031116 | 040403 | Tlak.nádrž stoj.AVZ 80 l pozink.vodárně 8 bar s vakem | 3672
14-0031117 | 040404 | Tlak.nádrž stoj.AVZ 100 l pozink.vodárně 8 bar s vakem | 5017
14-003112 | 008522 | Tlak.nádrž CIMM AFESB 100l ležatá k vodárně | 3548
14-003116 | 008523 | Tlak.nádrž CIMM AFE 100l stojatá k vodárně | 3562
14-003118 | 008524 | Tlak.nádrž CIMM AFE 150l stojatá k vodárně | 5051.25
14-003120 | 008526 | Tlak.nádrž 200l stojatá VAV k vodárně | 6345
14-0031201 | 039985 | Tlak.nádrž 300l stojatá VAV k vodárně | 8780
14-0031202 | 041707 | Tlak.nádrž 500l stojatá VAV k vodárně | 14730
14-0031203 | 042522 | Tlak.nádrž CIMM AFE 500l stoj.10 bar | 17347
14-0031204 | 042575 | Tlak.nádrž CIMM AFE 200 l stoj.10 bar | 8422
14-00312044 | 047697 | Tlak.nádrž CIMM AFOSF 24l lež.8bar. | 801
14-003122 | 008527 | Tlak.nádrž CIMM AFE 300 l stoj. 10bar | 10913
14-003162 | 008529 | Tlak. nádrž 50l ležatá NEREZ | 4795
14-0031627 | 048078 | Tlak. nádrž 200 l bez vaku NEREZ-JOVAL-vertikální | 10080
14-0031628 | 046237 | Tlak. nádrž 400 l bez vaku NEREZ-JOVAL-vertikální | 18900
14-003163 | 041430 | Tlak. nádrž 1000 l bez vaku NEREZ-JOVAL-vertikální | 56700
14-0031631 | 046777 | Tlak. nádrž 150 l bez vaku NEREZ-JOVAL-vertikální 8 bar | 8400
14-003164 | 041624 | Tlak. nádrž 100 l bez vaku NEREZ-JOVAL-vertikální | 6690
14-0031641 | 050975 | Tlak. nádrž 100 l bez vaku NEREZ-JOVAL-horizontální | 7230
14-003165 | 042448 | Tlak. nádrž 60 l bez vaku NEREZ-JOVAL-vertikální | 5430
14-003166 | 042501 | Tlak. nádrž 50 l s vakem NEREZ-JOVAL-ležatá | 5538
14-003167 | 042521 | Tlak. nádrž 500 l s vakem NEREZ-JOVAL-stojatá | 45870
14-003168 | 043569 | Tlak. nádrž 200 l s vakem NEREZ-JOVAL-ležatá | 17555
14-003200 | 008530 | Manometr G1/4" k vodárně 0,6MPa 50mm | 110
14-003201 | 008531 | Tlak.spínač OEZ TSA 3S 05M 0,2-0,35 MPa 1/4"(převl.matice) | 385
14-0032010 | 050883 | Tlak.spínač OEZ TSA 3S 05M 0,27-0,44 MPa 1/4"(převl.matice) | 385
14-00320100 | 050884 | Tlak.spínač OEZ TSA 3S 05M 0,12-0,23 MPa 1/4"(převl.matice) | 385
14-00320101 | 050885 | Tlak.spínač OEZ TSA 3S 05S 0,2-0,35 MPa 1/4"(ven.závit) | 385
14-00320102 | 050886 | Tlak.spínač OEZ TSA 3S 10M 0,4-0,6 MPa 1/4"(převl.matice) | 401
14-00320103 | 050887 | Tlak.spínač OEZ TSA 3S 10M 0,5-0,7 MPa 1/4"(převl.matice) | 401
14-0032012 | 045443 | Plovákový.spínač PSA 3S | 375
14-003202 | 008532 | Tvarovka MS k vodárně 1"x92mm /art.121/ 5-ti cestná | 135
14-003203 | 008533 | Prodloužení MS 1/4" k vodárně | 62
14-0032042 | 008536 | Pirát lit.sací koš 6/4" | 188
14-0032082 | 008540 | Flexi hadice 1"-400mm, přímá, ŠM | 215
14-003209101 | 008541 | Flexi hadice 1"-600mm, s kolenem, ŠM | 221
14-003210 | 008542 | Flexi hadice 1"-700, koleno, ŠM | 320
14-00321009 | 041941 | Flexi hadice 1"-700mm, přímá, ŠM | 208
14-00321010 | 008543 | Flexi hadice 1"-800mm, přímá, ŠM | 225
14-00321011 | 048152 | Flexi hadice 1"-800mm, přímá, MM | 220
14-003211 | 039385 | Flexi hadice 1"-800, koleno, ŠM | 330
14-003212 | 044723 | Flexi hadice 1"-1000mm, přímá ŠM | 230
14-003300 | 008545 | Lanko závěsné k pon.čerpadlu | 4.5
14-003301 | 039516 | Lanko závěsné 6 mm s jádrem k pon.čerpadlu | 12.5
14-003302 | 052328 | Lanko závěsné 4 mm s jádrem k pon.čerpadlu | 6.25
14-003305 | 027891 | Spona na čerpadlo 1" | 130
14-003316 | 027892 | Spojka pevná "C" na požární hadici | 153
14-003317 | 035655 | Had.přípojka rozebíratel 1/4" | 90
14-0033171 | 040718 | Had.přípojka KE 279 1 "MS | 60
14-003318 | 032000 | Hadice C 52 12m (požární včetně spojek) | 739
14-003331 | 031193 | Čerpadlo ruční STANDART II | 2289
14-0033311 | 035838 | Čerpadlo ruční LILA 75 | 3206
14-003332 | 031192 | Pracovní válec PV 306/90 | 1129.17
14-003335 | 031194 | Táhlo pro STANDART 2m +3m | 330
14-0033351 | 042968 | NP 75 RUČNÍ ČERPADLO 5/4" | 1852.94
14-003336 | 033646 | Čerpadlo AL 32 ME II.st. solo | 2875
14-003337 | 031371 | Trubka 1m pro STANDART (závit 1/8") | 206
14-0035013 | 041952 | ND vložka spojky LKR 63 | 21
14-0035015 | 008546 | ND vložka spojky LKN 40 (trojhran) | 8.4
14-0035016 | 038342 | ND Těleso spojky LKN 40 16 mm | 115
14-0035017 | 041261 | ND Těleso spojky LKN 63 pr.16 mm | 200
14-0035200 | 008547 | ND 32SVA příruba oválná 5/4" | 118.49
14-0035201 | 008548 | ND 20,25SVA příruba oválná 1" | 102
14-0035202 | 008549 | ND 32SVA těsnění příruby 1" | 5
14-0035203 | 008550 | ND 32SVA těsnění příruby 5/4" | 6
14-0035204 | 008551 | ND ,25,32SVA ložisko 6303 | 51
14-0035205 | 008552 | ND 20,25,32SVA zátka 1/4" | 9
14-00352061 | 048919 | ND 32SVA sací vložka | 147
14-0035207 | 008553 | ND 25SVA těsnění papírové | 3
14-0035208 | 008554 | ND 32SVA těsnění papírové | 3
14-0035213 | 008556 | ND 32SVA pouzdro hřídele pr.18mm | 34
14-0035215 | 008557 | ND 25SVA víko ucpávky pr.17mm | 45
14-0035216 | 008558 | ND 32SVA víko ucpávky pr.18mm | 54
14-0035223 | 008560 | ND 25SVA hřídel IIIst. | 290
14-0035225 | 008561 | ND 32SVA hřídel II st. prov.90 | 188
14-0035226 | 008562 | ND 32SVA hřídel II st. prov.95 (kratší) | 174
14-0035227 | 008563 | ND 32SVA hřídel III st. | 284
14-0035232 | 008564 | ND 25SVA oběžné kolo | 252
14-0035233 | 008565 | ND 32SVA oběžné kolo | 253
14-0035234 | 045825 | ND AL 32 víko ucpávky | 160
14-0035235 | 045826 | ND šroub závrtný M 12x50 | 20
14-0035245 | 030776 | ND ucpávková šňůra 6x6mm na SVA loj. | 38
14-00352451 | 045827 | ND ucpávková šňůra 8x8mm na SVA loj. | 50
14-0035246 | 040624 | ND HCP kabel E01-1031-2 3x1 10 m | 947
14-00352461 | 052397 | ND HCP BF 01 plovákový spínač | 690.5
14-004000 | 008566 | PV 25-1"ČKD,180 kPa, pojistný ventil | 675
14-004001 | 008567 | PV 25-1"ČKD,250 kPa, pojistný ventil | 675
14-004002 | 008568 | PV 25-1"ČKD,410 kPa, pojistný ventil | 675
14-004003 | 008569 | PV 25-1"ČKD,600 kPa, pojistný ventil | 675
14-004028 | 040408 | Šroub. 5/4" k čerp. vnitřní závit,(R 5/4" x 2" ) mosaz | 113
14-004029 | 040407 | Šroub. 1" k čerp. vnitřní závit,(R 1" x 6/4")mosaz | 78
14-004031 | 008577 | Kulový kohout se šroub.1" x 6/4" motýl | 158
14-004033 | 008578 | Šroubení s kul. uzávěrem 5/4" "k čerpadlu" | 362
14-005000 | 008580 | Ventil pojistný Prescor 1/2" 180 kPa | 187
14-005001 | 008581 | Ventil pojistný Prescor 1/2" 250 kPa | 156
14-0050011 | 008582 | Ventil pojistný Prescor 1/2" 300 kPa | 156
14-00500111 | 038998 | Ventil pojistný Prescor 1/2" 400 kPa | 174
14-005002 | 008585 | Ventil pojistný Prescor 1/2" 600 kPa | 158
14-0050021 | 008586 | Ventil pojistný Prescor 1/2" 800 kPa | 156
14-0050022 | 008587 | Ventil pojistný Prescor 1/2" 1000 kPa | 162
14-005004 | 008589 | Ventil pojistný Prescor 3/4"x1" 250 kPa | 233
14-0050041 | 008590 | Ventil pojistný Prescor 3/4"x3/4" 180 kPa | 307
14-00500411 | 008615 | Ventil pojistný Prescor 3/4"x1" 600kPa | 243
14-00500412 | 008616 | Ventil pojistný Prescor 3/4"x1" 800kPa | 237
14-00500413 | 042128 | Ventil pojistný Prescor 3/4"x1" 1000 kPa | 333
14-005006 | 043788 | Ventil pojistný Prescor 1"x5/4" 200kPa | 562
14-005007 | 008591 | Ventil pojistný Prescor 1"x5/4" 250kPa | 562
14-005008 | 008592 | Ventil pojistný Prescor 1"x5/4" 300kPa | 562
14-0050081 | 008593 | Ventil pojistný Prescor 1"x5/4" 400kPa | 511
14-00500825 | 008595 | Ventil pojistný Prescor 1"x5/4" 500kPa | 512
14-0050083 | 008596 | Ventil pojistný Prescor 1"x5/4" 600kPa | 501
14-0050084 | 008597 | Ventil pojistný Prescor 1"x5/4" 800kPa | 601
14-0050085 | 008598 | Ventil pojistný Prescor 1"x5/4" 1MPa | 601
14-005009 | 008599 | Ventil pojistný Prescor 5/4"x6/4" 250 kPa | 1562
14-0050090 | 008600 | Ventil pojistný Prescor 5/4"x6/4" 300 kPa | 1562
14-0050091 | 042274 | Ventil pojistný Prescor 5/4"x6/4" 400 kPa | 1562
14-0050102 | 008602 | Ventil pojistný Prescor 5/4"x6/4" 600 kPa | 3355
14-0050103 | 008603 | Ventil pojistný Prescor 5/4"x6/4" 800 kPa | 3355
14-0050104 | 008604 | Ventil pojistný Prescor 5/4"x6/4" 1MPa | 2647
14-0050105 | 008605 | Ventil pojistný Prescor 6/4"x2" 250 kPa | 5693
14-0050109 | 008614 | Ventil pojistný Prescor 6/4"x2" 350 kPa | 5693
14-0050110 | 034310 | Ventil pojistný Prescor 6/4"x2" 600 kPa | 6350
14-0070122 | 027894 | Koncept-Drain Split 3 Combi | 8100
14-008010 | 038566 | KSB Riotronic S 25-60 Pn6 (N=72W/230V, M=260l/h) | 1000
14-008020 | 038567 | KSB Riotherm C 25-60E Pn10 (N=99W/230V/0,41A) | 1000
14-008021 | 041821 | KSB Riotronic S 30-60 -(Rp 5/4") | 4639
14-10000001 | 052292 | Vystrojení pro jedno čerpadlo | 4170
14-10000002 | 052293 | Plováková sestava pro1 čerpadlo | 2095
14-10000003 | 052294 | Rozvaděč RK-T1M pro 1 čerpadlo vč motohodin | 6645
14-10000004 | 052295 | Uzavíracíextérní sada pro 11/4" EFRU | 3238
14-10000005 | 052296 | Poklop uliční | 3238
14-140190 | 036977 | Zavlažovací sestava GARDENA | 60250
14-140195 | 039524 | Zapuštěný čtyřplošný zavlažovač R140 GARDENA | 1000
14-140199 | 039523 | Výsuvný zavlažovač S30 GARDENA | 151
14-140200 | 039522 | Výsuvný zadešťovač S-ES s konc. trysk. GARDENA | 177
14-140201 | 042331 | L-kus 25mm vnější závit 1/2" GARDENA | 80
14-140203 | 042334 | Výsuvný zadešťovač S-CS s pruhovou tryskou GARDENA | 177
14-140205 | 042345 | Odvodňovací ventil GARDENA | 235
14-411-211331 | 032504 | VORTEX BVZ 152 VKT hodiny den, cirkulační čerpadlo | 4454
14-411-211-431 | 037292 | VORTEX BVZ 153 1/2" VKT cirkulační čerpadlo | 6305
14-411-220160 | 035590 | VORTEX BVM 153 R 1/2" cirkulační čerpadlo | 4100
14-411-220430 | 032505 | VORTEX BVZ 153 R 1/2" KT cirkulační čerpadlo | 5093
14-6000015 | 032080 | Čerpadlo kalové TERRA 351 P AQUAcup , mírně znečíštěná voda | 1135
14-6000018 | 032638 | Domácí vodárna WP ORCA 35M+24l, AQUAcup | 5523
14-6000019 | 033047 | Domácí vodárna WP ORCA 35M | 4982
14-6000020 | 033408 | ESPA ACUA 5 55M, 230V ponorné čerpadlo | 5547
14-6000021 | 042075 | ESPA ACUA 5 55MA 230V s plov.ponorné čerpadlo | 5942
14-8/10 416 029 0 | 036379 | Ponorné čerpadlo DAB.PULSAR 50/80 M-A, 230V 7,2 m3/hod. | 9633
14-8/controlpress | 036380 | Controlpres G 5/4 " 3-6 bar | 3696
14-900000 | 038523 | ATS-AQUA KOMPAKT 500/2xCR 10-6 | 103944
14-91044202 | 030416 | Hydro MPC-E 2CRE32-6 | 572000
14-96020100 | 030419 | spínač nouzového provozu | 3644
14-96052224 | 030417 | Provedení pro sací provoz Hydro | 8044
14-96412943 | 030418 | Spínač talkový 0,50-16bar na výtlak | 6736
14-990000 | 045071 | HALM HUPA 25-4 U180 230 V oběhové čerpadlo | 1350
14-ARAG0001 | 050732 | hadic.přípojka přímá 3/4"x 20 | 20
14-ARAG0002 | 050733 | hadic.přípojka přímá 1"x 20 | 25
14-ARAG0003 | 050734 | hadic.přípojka přímá 1"x 25 | 26
14-ARAG0004 | 050735 | hadic.přípojka přímá 5/4"x 25 | 35
14-ARAG0005 | 050736 | hadic.přípojka přímá 5/4"x 32 | 38
14-ARAG0006 | 050737 | hadic.přípojka přímá 6/4"x 38 | 42
14-ARAG0010 | 050738 | hadic.spojka rozebíratelná 1"x 25 | 44
14-ARAG0011 | 050739 | hadic.spojka rozebíratelná 1"x 32 | 52
14-ARAG0012 | 050740 | hadic.spojka rozebíratelná 2"x 50 | 117
14-ARAG0015 | 050745 | hadic.spojka rozebíratelná 5/4"x 25 | 52
14-ARAG0016 | 050746 | hadic.spojka rozebíratelná 5/4"x 32 | 60
14-ARAG0019 | 050747 | hadic.spojka rozebíratelná 6/4"x 38 | 73
14-ARAG0025 | 050741 | hadic.spojka 20 rozebíratelná | 41
14-ARAG0026 | 050742 | hadic.spojka 25 rozebíratelná | 44
14-ARAG0027 | 050743 | hadic.spojka 32 rozebíratelná | 54
14-ARAG0028 | 050744 | hadic.spojka 38 rozebíratelná | 69
14-ARAG0035 | 050748 | hadic.spojka s kolenem rozeb.1"x20 | 48
14-ARAG0036 | 050749 | hadic.spojka s kolenem rozeb.1"x25 | 56
14-ARAG0037 | 050750 | hadic.spojka s kolenem rozeb.1"x32 | 67
14-ARAG0040 | 050751 | hadic.spojka s kolenem rozeb.5/4"x25 | 69
14-ARAG0041 | 050752 | hadic.spojka s kolenem rozeb.5/4"x32 | 79
14-ARAG0043 | 050753 | hadic.spojka s kolenem rozeb.6/4"x32 | 81
14-ARAG0044 | 050754 | hadic.spojka s kolenem rozeb.6/4"x38 | 103
14-ARAG0050 | 050755 | hadic.spojka s kolenem 90°vněj.závit 6/4"x38 | 57
14-ARAG0051 | 050756 | hadic.spojka s kolenem 90°vněj.závit 2"x 50 | 73
14-G00011 | 051633 | PUK 1 rozprašovač | 1797
14-G0435-20 | 050910 | Gardena univer.sypací vozík 800 CONFORT | 1491.7
14-G0438-20 | 050926 | Gardena značkovací prášek | 155
14-G0831-20 | 037923 | Turbínový zavlažovač s hřebem | 601
14-G0884-20 | 050175 | Gardena zádový postřikovač 12 l | 2125
14-G0900-50 | 043043 | Šroubení pro kohout 3/8" závit 1/2" | 50
14-G0901-50 | 043042 | Šroubení pro kohout 1/2" závit 3/4" | 50
14-G0902-50 | 042734 | Šroubení pro kohout 3/4" závit 1" | 55
14-G0913-50 | 042740 | GARDENA Stopspojka 13mm (1/2") | 160
14-G0914-50 | 043038 | GARDENA Stopspojka 19mm (3/4") | 147
14-G0915-50 | 042736 | GARDENA Rychlospojka 13mm (1/2") | 109
14-G0916-50 | 030920 | Rychlospojka 3/4"-volně | 118
14-G0931-50 | 038184 | Spojka volně | 55
14-G0932-50 | 043039 | Opravka 13mm | 83
14-G0933-50 | 043040 | Opravka 19mm | 109
14-G0941-50 | 038185 | Stříkačka volně | 76
14-G0960-29 | 051203 | GARDENA zahradní sprcha se stativem | 1241.7
14-G1255-29 | 033405 | Box na ventil V3 | 1437
14-G1276-20 | 033407 | Řízení zavlažování 4040 | 2991.7
14-G1278-27 | 033406 | Ventil 24V | 825
14-G1350-20 | 036375 | Rozdělovací trubka MD 3/16" role 15m | 139
14-G1385-20 | 033409 | Kap.had nad zem 50m | 1234
14-G14.0108 | 033801 | Mycí kartáč 981-20 | 327
14-G1476-20 | 043414 | Ponorné čerpadlo 6000/5 automatic | 8395
14-G1518-23 | 030915 | Přípojka 33,35 (R 1") | 63
14-G1538-0062000 | 030916 | Koleno 1/2" | 23
14-G1551-27 | 030665 | GARDENA Zadešťovač turbínový výsuvný T 380 | 601
14-G1551-29 | 030593 | GARDENA Turbínový zavlažovač T 380 | 601
14-G1559-29 | 050161 | GARDENA AquaControl automatic (výsuv.zadešťovač) | 4908.3
14-G1569-29 | 042335 | Výsuvný zavlažovač S80 GARDENA | 167
14-G1576-27 | 031607 | Zadešťovač turbínový výsuvný T 50 | 226
14-G1591-23 | 030917 | Svěrací objímka | 17
14-G1594-00.600.47 | 042963 | Kryt šedý pro vodní zásuvku | 170
14-G1680-20 | 049338 | GARDENA cl-šampon | 92
14-G1969-29 | 045191 | Průsakový zavlažovač-délka 15m | 714.3
14-G1971-29 | 030919 | Zavlažovač aquazoom | 656
14-G1973-29 | 043041 | Gardena Aquazoom 250/2 | 706
14-G264829 | 030014 | Nástěnný box na hadici roll-up 20m1/2" | 3269
14-G2651-20 | 042726 | Vodící cívka hadice | 248
14-G2683-20 | 046543 | Gardena Vozík na hadici EASY ROLL COMFORT | 2008
14-G2761-20 | 037035 | Spojka 25mm x 3/4" vnitřní závit | 226
14-G3149-20 | 050916 | Gardena cs-rýč na okraje trávníku | 1491.7
14-G3395-20 | 048649 | Kypřič trávníku na kolečkách | 1325
14-G3725-20 | 048648 | Násada délka 150 cm | 308
14-G4302-20 | 042502 | Instalační kabel 15m | 635
14-G4315-20 | 042500 | Konektor | 181
14-G5515 | 030914 | Redukce 1"x3/4" | 26
14-G5550-20 | 046542 | Gardena vodní násada 150 cm | 635
14-G5554-20 | 043653 | Gardena teleskop.vodní násada 155-260cm | 1168
14-G5570-20 | 043760 | Gardena mycí kartáč | 512.6
14-G5580-20 | 042731 | Sada na mytí auta | 658
14-G5797-20 | 042959 | Vodní zástrčka se stopventilem | 235
14-G7502-29 | 042504 | Prostředek proti řasám | 412
14-G7504-29 | 043264 | Kyslík plus - Gardena | 352.9
14-G7505-29 | 043263 | Čisté jezírko - Gardena | 382.4
14-G7506-29 | 042505 | Biologický čistič vodní nádrže 1L | 496
14-G7508-29 | 042506 | Fosfát mínus | 374
14-G7510-29 | 042507 | Zdravé jezírko | 374
14-G7511-29 | 042508 | Filtrační bakterie - start | 328
14-G7515-29 | 042509 | Zeolit 5L | 454
14-G7649-20 | 032828 | GARDENA čerpadlo | 1580
14-G7652-20 | 042499 | Čerpadlo pro pohyb.vodní prvky-sada FP1400E | 2395
14-G7873-20 | 042498 | UVC tlakový filtr | 5538
14-G7926-00 | 043675 | GARDENA těsnění 60x2,5 | 65
14-G7943-20 | 042525 | Provzdušňovač nádrže AP | 832
14-G7946-20 | 042511 | Odsavač jezírk. kalu SR 1600 | 4109
14-G7958-20 | 042503 | Podvodní reflektor UL 20S-sada | 3521
14-G8100-29 | 042223 | Impulsní postřikovač Comfort | 256
14-G8101-20 | 042728 | Kovový postřikovač | 462
14-G8122-29 | 030602 | Sprcha multifunkční chrom | 256
14-G8133-20 | 052789 | GARDENA AquaContour automatic (víceplošný zadešťovač) | 4908.3
14-G8144-20 | 044184 | Turbínový zavlažovač s hřebem | 638.7
14-G8166-50 | 049340 | GARDENA Rychlospojka 1/2" prémium | 150
14-G8187-20 | 049339 | GARDENA adaptér pro vnitř.vodovod.kohoutky | 258
14-G8201-29 | 049482 | Gardena Zadešťovač turbínový výsuvný T 100 | 342
14-G8203-29 | 030516 | Gardena Zadešťovač turbínový výsuvný T 200 | 541.7
14-G8204-29 | 050559 | Gardena Zadešťovač turbínový výsuvný T 200 premium | 658
14-G8250-20 | 049480 | Vodní zásuvka | 575
14-G8324-20 | 045189 | Uzavírací zátka 1/2'' | 84
14-G8328-20 | 045190 | Držák trubky 1/2'' | 67.2
14-G8337-20 | 036373 | Spojka 3/16" (10ks) | 76
14-G8563-20 | 042961 | GARDENA hadice ClassicSkinTech 1/2" 20 m | 596.6
14-G8569 | 043173 | GARDENA hadice ClassicSkinTech 1/2" 50 m | 31
14-G8583-20 | 044183 | GARDENA hadice ClassicSkinTech 3/4" 25 m | 1302.5
14-G8585-20 | 043049 | GARDENA hadice ClassicSkinTech 3/4" 50 m | 51
14-HAD11191 | 049137 | hadice 1/2" zel. SILNÁ ( 25m - JEN PO BALENÍ ) | 12.3
14-VAL11192 | 049140 | hadice 1/2" zel. SILNÁ ( prodej na 1m ) | 12.3
14-VAL11193 | 049141 | hadice 3/4" zel. SILNÁ ( 25m - JEN PO BALENÍ ) | 27.5
14-VAL11194 | 049150 | hadice 3/4" zel. SILNÁ ( prodej na 1m ) | 27.5
14-VAL11195 | 049155 | hadice 1" zel. SILNÁ ( 25m - JEN PO BALENÍ ) | 37.5
14-VAL11196 | 049154 | hadice 1" zel. SILNÁ ( prodej na 1m ) | 37.5
14-VAL11197 | 049157 | hadice 1/2" zel. ( 25m - JEN PO BALENÍ ) | 12
14-VAL11198 | 049158 | hadice 1/2" zel. ( prodej na 1m ) | 12
14-VAL11199 | 049159 | hadice 3/4" zel. ( 25m - JEN PO BALENÍ ) | 25.8
14-VAL111991 | 049160 | hadice 3/4" zel. ( prodej na 1m ) | 25.8
14-VAL111992 | 049161 | hadice 1" zel. ( 25m - JEN PO BALENÍ ) | 36.5
14-VAL111993 | 049162 | hadice 1/2" - PRŮHLEDNÁ ( prodej na 1m ) | 12
14-VAL111994 | 049163 | hadice 3/4" - PRŮHLEDNÁ ( prodej na 1m ) | 26.5
14-VAL111995 | 049164 | hadice 1" - PRŮHLEDNÁ ( prodej na 1m ) | 37
14-VAL111996 | 049165 | hadice 1" - PRŮHLEDNÁ - spiral ( prodej na 1m ) | 37.5
14-VAL111997 | 049166 | hadice 5/4" - PRŮHLEDNÁ - spiral ( prodej na 1m ) | 50
15-100000 | 008652 | Hlavice term. Senso pro Comap | 296
15-100100 | 008653 | Hlavice term. Senso RI pro Heimeier a VK | 296
15-110030 | 037857 | Hlavice term. S2 pro VK a Heimeier chrom AKCE | 250
15-110099 | 044974 | Hlavice term. W5 (M30) na VK bílá (AKCE za 20ks VESTA) | 139
15-110101 | 049596 | Hlavice term. W5 (M28) na Comap | 226
15-122004 | 008654 | Kohout vypouštěcí 1/2 s rýhovanou koncovkou | 99
15-122005 | 008655 | Kohout vypouštěcí 3/8 s páčkou | 49
15-122006 | 008656 | Kohout vypouštěcí 1/2 s páčkou44-10K | 59
15-122007 | 008657 | Kohout vypouštěcí 3/4 s páčkou /art.365 DN20/ | 89
15-127003 | 008658 | Klapka zpětná 3/8" 44-119 | 124
15-127004 | 008659 | Klapka zpětná 1/2" | 92
15-127006 | 008660 | Klapka zpětná 3/4" | 119
15-127008 | 008661 | Klapka zpětná 1" | 148
15-127010 | 008662 | Klapka zpětná 5/4" | 222
15-127012 | 008663 | Klapka zpětná 6/4" | 306
15-127016 | 008664 | Klapka zpětná 2" | 442
15-127020 | 008665 | Klapka zpětná 21/2" | 878
15-127024 | 008666 | Klapka zpětná 3" | 1187
15-127032 | 008667 | Klapka zpětná 4" | 1963
15-14301018 | 008671 | Záslepka D18 na klíč SF4301 | 132
15-14301515 | 008672 | Záslepka D15 snímatelná SF640 P | 234
15-14301516 | 008673 | Záslepka D15 snímatelná plastová | 58
15-14301518 | 008674 | Záslepka D18 snímatelná SF4301P | 360
15-308103 | 008675 | Ventil odvzdušňovací 3/8" automat | 110
15-308104 | 008676 | Ventil odvzdušňovací 1/2" automat /44-121 | 140
15-380474 | 008677 | Ventil term.COMAP 1/2" SF15 rohový | 312
15-380574 | 008678 | Ventil term.COMAP 1/2" SF15 přímý | 312
15-380803 | 008679 | Ventil term.COMAP 3/8" rohový regul. | 252
15-380804 | 008680 | Ventil term.COMAP 1/2" rohový regul. | 252
15-380806 | 008681 | Ventil term.COMAP 3/4" rohový regul. | 398
15-380824 | 008682 | Ventil term.COMAP 1/2"x3/4" Euro roh. na "K" hlavici | 282
15-380903 | 008683 | Ventil term.COMAP 3/8" přímý regul. | 252
15-380904 | 008684 | Ventil term.COMAP 1/2" přímý regul. | 252
15-380906 | 008685 | Ventil term.COMAP 3/4" přímý regul. | 398
15-380924 | 008686 | Ventil term.COMAP 1/2"x3/4" Euro při. na "K" hlavici | 282
15-390804 | 008687 | Ventil term.COMAP 1/2" axiální regul. | 310
15-390834 | 045231 | Ventil term.COMAP 1/2" ,D3908E axiální regul. | 296
15-408203 | 008688 | Ventil ruční COMAP 3/8" roh. s regul | 210
15-408204 | 008689 | Ventil ruční COMAP 1/2" roh. s regul. | 210
15-408206 | 008690 | Ventil ruční COMAP 3/4" roh. s regul. | 320
15-409204 | 008692 | Ventil ruční COMAP 1/2" př. s regul. | 210
15-409206 | 008693 | Ventil ruční COMAP 3/4" př. s regul. | 320
15-428203 | 008694 | Šroubení reg.COMAP 3/8" rohové | 108
15-428204 | 008695 | Šroubení reg.COMAP 1/2" rohové | 108
15-428206 | 008696 | Šroubení reg.COMAP 3/4" rohové | 208
15-428254 | 008698 | Šroubení reg.COMAP 15x1/2" rohové PÁJECÍ | 120
15-428464 | 008699 | Šroubení reg.COMAP 1/2"-SF15 rohové | 182
15-428714 | 008700 | Šroubení reg.COMAP 1/2"-3/4" EURO rohové | 128
15-429203 | 008701 | Šroubení reg.COMAP 3/8" přímé | 108
15-429204 | 008702 | Šroubení reg.COMAP 1/2" přímé | 108
15-429206 | 008703 | Šroubení reg.COMAP 3/4" přímé | 208
15-429254 | 008704 | Šroubení reg.COMAP 15x1/2" přímé PÁJECÍ | 120
15-429464 | 008705 | Šroubení reg.COMAP 1/2"-SF15 přímé | 182
15-429714 | 008706 | Šroubení reg.COMAP 1/2"-3/4" EURO přímé | 128
15-4696010 | 008707 | Kalibr 12-15-18-22-28 | 120
15-4696011 | 049136 | Kalibr 16-20-26 | 1392
15-4698000 | 008709 | Sada demont. 12-15-18-22-28 | 420
15-4698015 | 008710 | Kroužek dem. 15 | 150
15-498103 | 008711 | Ventil ruční FOCUS 3/8" rohový | 120
15-498104 | 008712 | Ventil ruční FOCUS 1/2" rohový | 120
15-499000 | 008713 | Hlavice ruční FOCUS | 49
15-499103 | 008714 | Ventil ruční FOCUS 3/8" přímý | 120
15-499104 | 008715 | Ventil ruční FOCUS 1/2" přímý | 120
15-505000 | 008716 | Hlavice ruční COMAP | 68
15-505030 | 008717 | Hlavice ruční COMAP M30 | 68
15-570000 | 008721 | Ventil reg. Multi-therm Figura 143 1/2" Kemper | 1824
15-5700000 | 034259 | Horní ovládání KEMPER | 596
15-5700001 | 035547 | Ventil KEMPER BA Figura 360 0G DN 25 | 9860
15-57300015 | 008722 | Ventil KEMPER DN15 délka 300mm mrazuvzdorný | 3072
15-57400015 | 008723 | Ventil KEMPER DN15 délka 500mm mrazuvzdorný | 3264
15-57400020 | 030702 | Ventil KEMPER DN20 délka 435mm mrazuvzdorný | 3534
15-57500017 | 027896 | Ventil KEMPER DN15 délka 400 mm mrazuvzdorný | 3264
15-582500 | 047689 | Kroužek proti zcizení termohlavic M28 | 38
15-583700 | 008725 | Klíč pro předn.term.vent. s předreg. 5837 | 28
15-587154 | 008728 | Přechodka 15-1/2 niklovaná (svork.šr.do vent) | 44
15-587501 | 027897 | Termohlavice el. 230V M28 5875 | 820
15-5960204 | 008731 | SF960 H-modul přímý,2TR,2x9670 | 368
15-5965204 | 008732 | SF965 H-modul roh.,2TR 2x9670 | 368
15-612029 | 008733 | Ventil kul. mini I/A páka | 101
15-612039 | 008734 | Kohout kul. 3/8" páka | 101
15-612049 | 008735 | Kohout kul. 1/2" páka | 101
15-612069 | 008736 | Kohout kul. 3/4" páka | 146
15-612089 | 008737 | Kohout kul. 1" páka | 206
15-612109 | 008738 | Kohout kul. 5/4" páka | 354
15-612129 | 008739 | Kohout kul. 6/4" páka | 497
15-612169 | 008740 | Kohout kul. 2" páka | 706
15-612209 | 008741 | Kohout kul. 21/2" páka | 1796
15-612249 | 008742 | Kohout kul. 3" páka | 2598
15-6126029 | 008744 | Kohout kul. 1/4" motýl | 101
15-6126039 | 008745 | Kohout kul. 3/8" motýl | 101
15-6126049 | 008746 | Kohout kul. 1/2" motýl | 101
15-6126069 | 008747 | Kohout kul. 3/4" motýl | 146
15-6126089 | 008748 | Kohout kul. 1" motýl | 206
15-620000 | 008749 | Filterball 1/2" | 705
15-620001 | 008750 | Filterball 3/4" | 720
15-620002 | 008751 | Filterball 1" | 1003
15-620003 | 008752 | Filterball 5/4" | 1490
15-620004 | 008753 | Filterball 6/4" | 1880
15-620005 | 008754 | Filterball 2" | 3380
15-620015 | 041675 | Sítko náhradní na Filterball 3/4" | 123
15-652039 | 008764 | Kohout kul. 3/8" páka I/A | 113
15-652049 | 008765 | Kohout kul. 1/2" páka I/A | 113
15-652069 | 008766 | Kohout kul. 3/4" páka I/A | 167
15-652089 | 008767 | Kohout kul. 1" páka I/A | 234
15-652109 | 008768 | Kohout kul. 5/4" páka I/A | 400
15-652129 | 008769 | Kohout kul. 6/4" páka I/A | 559
15-652169 | 008770 | Kohout kul. 2" páka I/A | 792
15-6526049 | 008772 | Kohout kul. 1/2" motýl I/A | 113
15-6526069 | 008773 | Kohout kul. 3/4" motýl I/A | 167
15-6526089 | 008774 | Kohout kul. 1" motýl I/A | 234
15-677049 | 008777 | Kohout kul. 1/2" zahradní /44-76 D/B / | 151
15-677069 | 008778 | Kohout kul. 3/4" zahradní | 232
15-677089 | 008779 | Kohout kul. 1" zahradní | 346
15-6826040 | 046234 | Kohout kul. 1/2" se šroubením | 192
15-6826060 | 008780 | Kohout kul. 3/4 se šroubením | 251
15-724020 | 008784 | Klapka motýlková DN 65 | 1716
15-724024 | 008785 | Klapka motýlková DN 80 | 1944
15-724032 | 008786 | Klapka motýlková DN100 | 2184
15-724040 | 008787 | Klapka motýlková DN125 | 2748
15-724064 | 008789 | Klapka motýlková DN200 | 5544
15-724BCF | 037762 | S7090LV L-garnitura 16/200 | 192
15-735003 | 008790 | Filtr 3/8" | 79
15-750403 | 008800 | Ventil vyvažovací 3/8" | 1260
15-750404 | 008801 | Ventil vyvažovací 1/2" | 1260
15-750406 | 008802 | Ventil vyvažovací 3/4" | 1260
15-750408 | 008803 | Ventil vyvažovací 1" | 1380
15-750410 | 008804 | Ventil vyvažovací 5/4" | 2840
15-750412 | 008805 | Ventil vyvažovací 6/4" | 2960
15-750416 | 008806 | Ventil vyvažovací 2" | 3240
15-803905 | 008809 | Hlavice term. 5m dálkové čidlo | 1540
15-804454 | 008810 | Ventil term.COMAP 1/2" SF15 rohový | 220
15-805454 | 008813 | Ventil term.COMAP 1/2" SF15 přímý | 220
15-808603 | 008814 | Ventil term.COMAP 3/8" rohový = 804603 | 216
15-808604 | 008815 | Ventil term.COMAP 1/2" rohový | 216
15-808606 | 008816 | Ventil term.COMAP 3/4" rohový | 376
15-809603 | 008817 | Ventil term.COMAP 3/8" přímý | 216
15-809604 | 008818 | Ventil term.COMAP 1/2" přímý | 216
15-809606 | 008819 | Ventil term.COMAP 3/4" přímý | 376
15-815555 | 041621 | Kuželka term. ventilu (pro ventil 408,409) | 120
15-816590 | 029821 | Kuželka term. ventilu | 120
15-8241128 | 008820 | Redukce MS 6/4-1 | 205
15-825500 | 008821 | Kroužek Hlavice term. proti zcizení | 38
15-82582530 | 036723 | Kroužek Hlavice term. proti zcizení M30 | 38
15-827500 | 008823 | Kryt hlavice term. zesílený (M28 i M30) | 134
15-835915 | 008826 | Šroubení svor. Cu 15x 3/4 Euro(s gumou) | 38
15-835918 | 008827 | Šroubení svor. Cu 18x 3/4 Eur(s gumou) | 60
15-908603 | 008828 | Ventil term.COMAP 3/8" axiální | 278
15-933524 | 035545 | Ventil term.COMAP 1/2" úhlový | 386
15-960204 | 008833 | 960 Hydromodul Přímý | 117
15-965204 | 008835 | 965 Hydromodul Rohový | 117
15-967046 | 008836 | 9670 Adapter 1/2 - 3/4 k Hydromodulu | 52
15-994992 | 008840 | Ventil rad. ruční 15x1/2" Přímý, PÁJECÍ | 100
15-E010557400015 | 031622 | KEMPER ND horní ovládáí | 395
16-071012 | 008847 | CU oblouk 90 D12 5001a I/A | 20
16-071015 | 008848 | CU oblouk 90 D15 5001a I/A | 11
16-071018 | 008850 | CU oblouk 90 D18 5001a I/A | 26
16-071022 | 008851 | CU oblouk 90 D22 5001a I/A | 30
16-071028 | 008852 | CU oblouk 90 D28 5001a I/A | 84
16-071035 | 008853 | Cu oblouk 90 D35 5001a I/A | 253
16-071042 | 008854 | CU oblouk 90 D42 5001a I/A | 365
16-071076 | 033153 | CU oblouk 90 D76 5001a I/A | 3559
16-072012 | 008855 | CU oblouk 90 D12 5002a A/A | 11
16-072015 | 008856 | CU oblouk 90 D15 5002a A/A | 11
16-072018 | 008858 | CU oblouk 90 D18 5002a A/A | 16
16-072022 | 008859 | CU oblouk 90 D22 5002a A/A | 25
16-072028 | 008860 | CU oblouk 90 D28 5002a A/A | 39
16-072035 | 008861 | CU oblouk 90 D35 5002a A/A | 133
16-072042 | 008862 | CU oblouk 90 D42 5002a A/A | 189
16-072054 | 008863 | CU oblouk 90 D54 5002a A/A | 538
16-072064 | 008864 | Cu oblouk 90 D64 50O2a A/A | 1860
16-072076 | 008865 | CU oblouk 90 D76 5002a A/A | 3257
16-072089 | 008866 | CU oblouk 90 D89 5002a A/A | 4916
16-080012 | 008867 | CU koleno 45 D12 5040 I/A | 29
16-080015 | 008868 | CU koleno 45 D15 5040 I/A | 8.4
16-080018 | 008870 | CU koleno 45 D18 5040 I/A | 32
16-080022 | 008871 | CU koleno 45 D22 5040 I/A | 31
16-080028 | 008872 | CU koleno 45 D28 5040 I/A | 59
16-080035 | 008873 | CU koleno 45 D35 5040 I/A | 217
16-080042 | 008874 | CU koleno 45 D42 5040 I/A | 382
16-080054 | 008875 | CU koleno 45 D54 5040 I/A | 630
16-080056 | 032123 | CU koleno 45 D76 5040 I/A | 2985
16-081012 | 008876 | CU koleno 45 D 12 5041 A/A | 40
16-081015 | 008877 | CU koleno 45 D 15 5041 A/A | 12
16-081018 | 008879 | CU koleno 45 D 18 5041 A/A | 28
16-081022 | 008880 | CU koleno 45 D 22 5041 A/A | 31
16-081028 | 008881 | CU koleno 45 D 28 5041 A/A | 56
16-081035 | 008882 | CU koleno 45 D 35 5041 A/A | 198
16-081042 | 008883 | CU koleno 45 D 42 5041 A/A | 347
16-081054 | 008884 | CU koleno 45 D 54 5041 A/A | 627
16-081064 | 008885 | CU koleno 45 D 64 5041 A/A | 2258
16-083022 | 008886 | CU oblouk dvojitý D22 5060 A/A | 269
16-085012 | 008887 | CU oblouk obcházecí D12 5085 A/A | 139
16-085015 | 008888 | CU oblouk obcházecí D15 5085 A/A | 65
16-085018 | 008890 | CU oblouk obcházecí D18 5085 A/A | 184
16-085022 | 008891 | CU oblouk obcházecí D22 5085 A/A | 243
16-086012 | 008892 | CU oblouk obcházecí D12 5086 I/A | 126
16-086015 | 008893 | CU oblouk obcházecí D15 5086 I/A | 61
16-086018 | 008895 | CU oblouk obcházecí D18 5086 I/A | 153
16-086022 | 008896 | CU oblouk obcházecí D22 5086 I/A | 211
16-090010 | 008898 | CU koleno 90 D 10 5090 A/A | 33
16-090012 | 008899 | CU koleno 90 D 12 5090 A/A | 12
16-090015 | 008900 | CU koleno 90 D 15 5090 A/A | 9
16-090018 | 008902 | CU koleno 90 D 18 5090 A/A | 14
16-090022 | 008903 | CU koleno 90 D 22 5090 A/A | 22
16-090028 | 008904 | CU koleno 90 D 28 5090 A/A | 42
16-090035 | 008905 | CU koleno 90 D 35 5090 A/A | 172
16-090042 | 008906 | Cu koleno 90 D 42 5090 A/A | 274
16-090054 | 008907 | CU koleno 90 D 54 5090 A/A | 534
16-090064 | 008908 | CU koleno 90 D 64 5090 A/A | 1871
16-090076 | 008909 | CU koleno 90 D 76 5090 A/A | 2553
16-090089 | 008910 | CU koleno 90 D 89 5090 A/A | 3935
16-090108 | 008911 | CU koleno 90 D108 5090 A/A | 6062
16-0901231 | 008912 | CU koleno 90 D 12x3/8" 4090g vnitřní | 91
16-0901241 | 008913 | CU koleno 90 D 12x1/2" 4090g | 44
16-0901531 | 008914 | CU koleno 90 D 15x3/8" 4090g | 96
16-0901541 | 008915 | CU koleno 90 D 15x1/2" 4090g | 45
16-0901561 | 008916 | CU koleno 90 D 15x3/4" 4090g | 143
16-0901841 | 008917 | CU koleno 90 D 18x1/2" 4090g | 57
16-090186 | 008918 | CU koleno 90 D 18x3/4" 4090g | 113
16-090224 | 008920 | CU koleno 90 D 22x1/2" 4090g | 77
16-0902261 | 008921 | CU koleno 90 D 22x3/4" 4090g | 80
16-090228 | 008922 | CU koleno 90 D 22x 1" 4090g | 210
16-090286 | 008923 | CU koleno 90 D 28x3/4" 4090g | 246
16-092012 | 008926 | CU koleno 90 D12 5092 I/A | 26
16-092015 | 008927 | CU koleno 90 D15 5092 I/A | 13
16-092018 | 008929 | CU koleno 90 D18 5092 I/A | 26
16-092022 | 008930 | CU koleno 90 D22 5092 I/A | 44
16-092028 | 008931 | CU koleno 90 D28 5092 I/A | 66
16-092035 | 008932 | CU koleno 90 D35 5092 I/A | 264
16-092042 | 008933 | CU koleno 90 D42 5092 I/A | 360
16-092054 | 008934 | CU koleno 90 D54 5092 I/A | 725
16-0921231 | 008935 | CU koleno 90 D 12x3/8" vně. z. 4092g | 50
16-0921241 | 008936 | CU koleno 90 D 12x1/2" vně. z. 4092g | 73
16-092153 | 008937 | CU koleno 90 D 15x3/8" vně. z. 4092g | 81
16-092154 | 008938 | CU koleno 90 D 15x1/2" vně. z. 4092g | 40
16-092156 | 008939 | CU koleno 90 D 15x3/4" vně. z. 4092g | 225
16-092184 | 008940 | CU koleno 90 D 18x1/2" vně. z. 4092g | 71
16-092186 | 008941 | CU koleno 90 D 18x3/4" vně. z. 4092g | 164
16-092224 | 008942 | CU koleno 90 D 22x1/2" vně. z. 4092g | 209
16-092226 | 008943 | Cu koleno 90 D 22x3/4" vně. z. 4092g | 100
16-092228 | 008944 | CU koleno 90 D 22x 1" vně. z. 4092g | 269
16-092286 | 008945 | CU koleno 90 D 28x3/4" vně. z. 4092g | 574
16-092288 | 008946 | CU koleno 90 D 28x 1" vně. z. 4092g | 232
16-0981231 | 008948 | CU přechodka roh 12x3/8" vně. z. 4098g | 208
16-098124 | 008949 | CU přechodka roh 12x1/2" vně. z. 4098g | 338
16-098153 | 008950 | CU přechodka roh 15x3/8" vně. z. 4098g | 265
16-098154 | 008951 | CU přechodka roh 15x1/2" vně. z. 4098g | 135
16-098155 | 008952 | CU přechodka roh 18x1/2" vně. z. 4098g | 223
16-113200 | 008957 | Kompenzátor DN 65 | 1273
16-130006 | 032126 | CU T kus D 6 5130 | 32
16-130012 | 008963 | CU T kus D 12 5130 | 26
16-130015 | 008964 | CU T kus D 15 5130 | 15
16-130018 | 008966 | CU T kus D 18 5130 | 29
16-130022 | 008967 | CU T kus D 22 5130 | 52
16-130028 | 008968 | CU T kus D 28 5130 | 94
16-130035 | 008969 | CU T kus D 35 5130 | 253
16-130042 | 008970 | CU T kus D 42 5130 | 487
16-130054 | 008971 | CU T kus D 54 5130 | 804
16-130064 | 008972 | CU T kus D 64 5130 | 3466
16-130076 | 008973 | CU T kus D 76 5130 | 4302
16-130089 | 008974 | CU T kus D 89 5130 | 6945
16-130108 | 008975 | CU T kus D 108 5130 | 9298
16-1301231 | 008976 | CU T kus 12x3/8"x12 vnit. z. 4130g | 87
16-1301241 | 008977 | CU T kus 12x1/2"x12 vnit. z. 4130g | 137
16-1301551 | 008978 | CU T kus 15x1/2"x15 vnit. z. 4130g | 63
16-1301841 | 008979 | CU T kus 18x1/2"x18 vnit. z. 4130g | 73
16-130186 | 008980 | CU T kus 18x3/4"x18 vnit. z. 4130g | 211
16-130224 | 008981 | CU T kus 22x1/2"x22 vnit. z. 4130g | 73
16-130226 | 008982 | CU T kus 22x3/4"x22 vnit.z. 4130g | 154
16-130284 | 008983 | CU T kus 28x1/2"x28 vnit. z. 4130g | 119
16-1302881 | 008984 | CU T kus 28x 1"x28 vnit. z. 4130g | 227
16-131132 | 008986 | CU T kus D10-12-10 5130R | 124
16-131223 | 008987 | CU T kus D12-10-12 5130R | 95
16-131253 | 008988 | CU T kus D12-15-12 5130R | 129
16-131273 | 008990 | CU T kus D12-18-12 5130R | 161
16-131533 | 008991 | CU T kus D15-12-12 5130R | 75
16-131535 | 008992 | CU T kus D15-12-15 5130R | 37
16-131551 | 008993 | CU T kus D15-15-10 5130R | 236
16-131553 | 008994 | CU T kus D15-15-12 5130R | 95
16-131573 | 008995 | CU T kus D15-18-12 5130R | 210
16-131575 | 008996 | CU T kus D15-18-15 5130R | 91
16-131595 | 008997 | CU T kus D15-22-15 5130R | 193
16-131833 | 008999 | CU T kus D18-12-12 5130R | 171
16-131835 | 009000 | CU T kus D18-12-15 5130R | 151
16-131837 | 009002 | CU T kus D18-12-18 5130R | 63
16-131853 | 009003 | CU T kus D18-15-12 5130R | 188
16-131855 | 009004 | CU T kus D18-15-15 5130R | 45
16-131857 | 009005 | CU T kus D18-15-18 5130R | 33
16-131873 | 009006 | CU T kus D18-18-12 5130R | 207
16-131875 | 009007 | CU T kus D18-18-15 5130R | 54
16-131895 | 009009 | CU T kus D18-22-15 5130R | 181
16-131897 | 009010 | CU T kus D18-22-18 5130R | 126
16-131907 | 009011 | Cu T kus D18-28-18 5130R | 371
16-132233 | 009012 | CU T kus D22-12-12 5130R | 191
16-132235 | 009013 | CU T kus D22-12-15 5130R | 237
16-132237 | 009014 | CU T kus D22-12-18 5130R | 226
16-132239 | 009015 | CU T kus D22-12-22 5130R | 136
16-132253 | 009016 | CU T kus D22-15-12 5130R | 238
16-132255 | 009017 | CU T kus D22-15-15 5130R | 80
16-132257 | 009018 | CU T kus D22-15-18 5130R | 89
16-132259 | 009019 | CU T kus D22-15-22 5130R | 40
16-132275 | 009020 | CU T kus D22-18-15 5130R | 174
16-132277 | 009022 | Cu T kus D22-18-18 5130R | 97
16-132279 | 009023 | CU T kus D22-18-22 5130R | 59
16-132293 | 009024 | CU T kus D22-22-12 5130R | 225
16-132295 | 009025 | CU T kus D22-22-15 5130R | 122
16-132297 | 009027 | CU T kus D22-22-18 5130R | 144
16-132299 | 009028 | CU T kus D22-28-22 5130R | 243
16-132840 | 009029 | CU T kus D28-12-28 5130R | 281
16-132855 | 009030 | CU T kus D28-15-15 5130R | 308
16-132859 | 009031 | CU T kus D28-15-22 5130R | 225
16-132860 | 009032 | CU T kus D28-15-28 5130R | 85
16-132875 | 009033 | CU T kus D28-18-15 5130R | 330
16-132877 | 009034 | CU T kus D28-18-18 5130R | 339
16-132879 | 009035 | CU T kus D28-18-22 5130R | 224
16-132880 | 009036 | CU T kus D28-18-28 5130R | 157
16-132895 | 009037 | CU T kus D28-22-15 5130R | 355
16-132897 | 009039 | CU T kus D28-22-18 5130R | 321
16-132899 | 009040 | CU T kus D28-22-22 5130R | 181
16-132900 | 009041 | CU T kus D28-22-28 5130R | 99
16-132905 | 009042 | CU T kus D28-28-15 5130R | 353
16-132907 | 009044 | CU T kus D28-28-18 5130R | 305
16-132909 | 009045 | CU T kus D28-28-22 5130R | 242
16-132920 | 009046 | CU T kus D28-35-28 5130R | 496
16-133560 | 009047 | CU T kus D35-15-28 5130R | 655
16-133561 | 009048 | CU T kus D35-15-35 5130R | 423
16-133580 | 009049 | CU T kus D35-18-28 5130R | 420
16-133581 | 009050 | CU T kus D35-18-35 5130R | 438
16-133599 | 009051 | CU T kus D35-22-22 5130R | 625
16-133600 | 009052 | CU T kus D35-22-28 5130R | 389
16-133601 | 009053 | CU T kus D35-22-35 5130R | 283
16-133610 | 009054 | CU T kus D35-28-28 5130R | 400
16-133615 | 009055 | CU T kus D35-28-35 5130R | 402
16-133619 | 009056 | CU T kus D35-35-22 5130R | 717
16-133620 | 009057 | CU T kus D35-35-28 5130R | 679
16-134263 | 009058 | Cu T kus D42-15-42 5130R | 921
16-134283 | 009059 | CU T kus D42-18-42 5130R | 947
16-134303 | 009060 | CU T kus D42-22-42 5130R | 622
16-134313 | 009062 | CU T kus D42-28-42 5130R | 686
16-134321 | 009063 | CU T kus D42-35-35 5130R | 1100
16-134323 | 009064 | CU T kus D42-35-42 5130R | 850
16-135455 | 009067 | CU T kus D54-15-54 5130R | 1808
16-135481 | 009068 | CU T kus D54-18-54 5130R | 1395
16-135505 | 009069 | CU T kus D54-22-54 5130R | 1360
16-135515 | 009070 | CU T kus D54-28-54 5130R | 1477
16-135525 | 009071 | CU T kus D54-35-54 5130R | 1479
16-135545 | 009072 | CU T kus D54-42-54 5130R | 1487
16-135563 | 009073 | CU T kus D54-54-42 5130R | 1691
16-135635 | 009074 | CU T kus D64-35-64 5130R | 3292
16-135646 | 009075 | CU T kus D64-42-64 5130R | 2408
16-136566 | 009076 | CU T kus D64-54-64 5130R | 2321
16-1377161 | 009078 | CU T kus D76-28-76 5130R | 3699
16-137746 | 009079 | CU T kus D76-42-76 5130R | 4630
16-137747 | 032121 | CU T kus D76-54-76 5130R | 4448
16-139948 | 009080 | CU T kus D108-54-108 5130R | 6321
16-240130 | 009082 | CU redukce D 12-10 5240 A/A | 37
16-240160 | 009083 | CU redukce D 15-10 5240 A/A | 50
16-240162 | 009084 | CU redukce D 15-12 5240 A/A | 21
16-240192 | 009085 | CU redukce D 18-12 5240 A/A | 48
16-240195 | 009086 | CU redukce D 18-15 5240 A/A | 18
16-240232 | 009087 | CU redukce D 22-12 5240 A/A | 103
16-240235 | 009088 | CU redukce D 22-15 5240 A/A | 45
16-240238 | 009089 | CU redukce D 22-18 5240 A/A | 30
16-240292 | 009090 | CU redukce D 28-12 5240 A/A | 165
16-240295 | 009091 | CU redukce D 28-15 5240 A/A | 98
16-240298 | 009092 | CU redukce D 28-18 5240 A/A | 97
16-240302 | 009093 | CU redukce D 28-22 5240 A/A | 47
16-240368 | 009094 | CU redukce D 35-18 5240 A/A | 279
16-240372 | 009095 | CU redukce D 35-22 5240 A/A | 188
16-240378 | 009096 | CU redukce D 35-28 5240 A/A | 231
16-240442 | 009097 | CU redukce D 42-22 5240 A/A | 391
16-240448 | 009098 | CU redukce D 42-28 5240 A/A | 331
16-240455 | 009099 | CU redukce D 42-35 5240 A/A | 261
16-240568 | 009100 | CU redukce D 54-28 5240 A/A | 668
16-240575 | 009101 | CU redukce D 54-35 5240 A/A | 576
16-240582 | 009102 | CU redukce D 54-42 5240 A/A | 495
16-240694 | 009103 | CU redukce D 64-54 5240 A/A | 762
16-240802 | 009104 | CU redukce D 76-42 5240 A/A | 1715
16-240814 | 009105 | CU redukce D 76-54 5240 A/A | 1249
16-240988 | 009106 | CU redukce D 108-76 5240 A/A | 2609
16-242140 | 009112 | CU redukce D 12-10 5243 I/A | 30
16-242160 | 009114 | CU redukce D 15-10 5243 I/A | 35
16-242162 | 009115 | CU redukce D 15-12 5243 I/A | 14
16-242192 | 009116 | CU redukce D 18-12 5243 I/A | 36
16-242195 | 009117 | CU redukce D 18-15 5243 I/A | 12
16-242232 | 009118 | CU redukce D 22-12 5243 I/A | 80
16-242235 | 009119 | CU redukce D 22-15 5243 I/A | 22
16-242238 | 009120 | CU redukce D 22-18 5243 I/A | 23
16-242292 | 009121 | CU redukce D 28-12 5243 I/A | 165
16-242295 | 009122 | CU redukce D 28-15 5243 I/A | 84
16-242298 | 009123 | CU redukce D 28-18 5243 i/A | 91
16-242302 | 009124 | CU redukce D 28-22 5243 I/A | 38
16-242365 | 009125 | CU redukce D 35-15 5243 I/A | 245
16-242368 | 009126 | CU redukce D 35-18 5243 I/A | 195
16-242372 | 009127 | CU redukce D 35-22 5243 I/A | 186
16-242378 | 009128 | CU redukce D 35-28 5243 I/A | 125
16-242435 | 009129 | CU redukce D 42-15 5243 I/A | 550
16-242438 | 009130 | CU redukce D 42-18 5243 I/A | 584
16-242442 | 009131 | CU redukce D 42-22 5243 I/A | 331
16-242448 | 009132 | CU redukce D 42-28 5243 I/A | 262
16-242455 | 009133 | CU redukce D 42-35 5243 I/A | 222
16-242564 | 009134 | CU redukce D 54-22 5243 I/A | 647
16-242568 | 009136 | CU redukce D 54-28 5243 I/A | 573
16-242575 | 009137 | CU redukce D 54-35 5243 I/A | 516
16-242582 | 009138 | CU redukce D 54-42 5243 I/A | 419
16-242628 | 009139 | CU redukce D 64-35 5243 I/A | 1049
16-242694 | 009140 | CU redukce D 64-54 5243 I/A | 933
16-242814 | 009141 | CU redukce D 76-54 5243 I/A | 1249
16-242824 | 009142 | CU redukce D 76-64 5243 I/A | 1284
16-242966 | 009144 | CU redukce D 89-76 5243 I/A | 1534
16-2431032 | 009145 | CU přechodka 10x3/8" přímé, vně.z. 4243g | 74
16-2431232 | 009146 | CU přechodka 12x3/8" přímé, vně.z. 4243g | 22
16-2431242 | 009147 | Cu přechodka 12x1/2" přímé, vně.z. 4243g | 26
16-2431532 | 009148 | CU přechodka 15x3/8" přímé, vně.z. 4243g | 29
16-2431542 | 009149 | Cu přechodka 15x1/2" přímé, vně.z. 4243g | 20
16-2431561 | 009150 | CU přechodka 15x3/4" přímé, vně.z. 4243g | 45
16-2431842 | 009151 | CU přechodka 18x1/2" přímé, vně.z. 4243g | 25
16-2431861 | 009152 | CU přechodka 18x3/4" přímé, vně.z. 4243g | 32
16-243224 | 009153 | CU přechodka 22x1/2" přímé, vně.z. 4243g | 53
16-2432261 | 009154 | CU přechodka 22x3/4" přímé, vně.z. 4243g | 36
16-243228 | 009155 | CU přechodka 22x 1" přímé, vně.z. 4243g | 48
16-243286 | 009156 | CU přechodka 28x3/4" přímé, vně.z. 4243g | 90
16-2432881 | 009157 | CU přechodka 28x 1" přímé, vně.z. 4243g | 55
16-243290 | 009158 | CU přechodka 28x5/4" přímé, vně.z. 4243g | 119
16-243358 | 009159 | CU přechodka 35x 1" přímé, vně.z. 4243g | 128
16-243360 | 009160 | CU přechodka 35x5/4" přímé, vně.z. 4243g | 98
16-243432 | 009162 | CU přechodka 42x6/4" přímé, vně.z. 4243g | 194
16-243436 | 009163 | CU přechodka 42x 2" přímé, vně. z.4243g | 607
16-243552 | 009164 | CU přechodka 54x6/4" přímé, vně. z.4243g | 370
16-243556 | 009165 | CU přechodka 54x 2" přímé, vně.z. 4243g | 427
16-243660 | 009166 | CU přechodka 64x21/2" přímé,vně.z.4243g | 807
16-243780 | 009167 | CU přechodka 76x21/2" přímé,vně.z.4243g | 1132
16-243890 | 009168 | CU přechodka 89x 3" přímé,vně.z.4243g | 1318
16-270010 | 009170 | CU nátrubek D10 5270 | 13
16-270012 | 009171 | CU nátrubek D12 5270 | 6.6
16-270015 | 009173 | CU nátrubek D15 5270 | 5.3
16-270018 | 009175 | CU nátrubek D18 5270 | 6.8
16-270022 | 009176 | Cu nátrubek D22 5270 | 13
16-270028 | 009177 | CU nátrubek D28 5270 | 30
16-270035 | 009178 | CU nátrubek D35 5270 | 71
16-270042 | 009179 | CU nátrubek D42 5270 | 128
16-270054 | 009180 | CU nátrubek D54 5270 | 229
16-270064 | 009181 | CU nátrubek D64 5270 | 652
16-270076 | 009182 | CU nátrubek D76 5270 | 844
16-270089 | 009183 | CU nátrubek D89 5270 | 883
16-2701031 | 009184 | CU přechodka 10x3/8" přímé, vnit. z. 4270g | 107
16-2701231 | 009185 | CU přechodka 12x3/8" přímé, vnit. z. 4270g | 44
16-2701241 | 009186 | CU přechodka 12x1/2" přímé, vnit. z. 4270g | 40
16-2701531 | 009187 | CU přechodka 15x3/8" přímé, vnit. z. 4270g | 34
16-2701541 | 009188 | Cu přechodka 15x1/2" přímé, vnit. z. 4270g | 27
16-2701561 | 009189 | CU přechodka 15x3/4" přímé, vnit. z. 4270g | 80
16-2701841 | 009190 | CU přechodka 18x1/2" přímé, vnit. z. 4270g | 38
16-2701861 | 009191 | CU přechodka 18x3/4" přímé, vnit. z. 4270g | 69
16-270224 | 009192 | CU přechodka 22x1/2" přímé, vnit. z. 4270g | 60
16-2702261 | 009193 | CU přechodka 22x3/4" přímé, vnit. z. 4270g | 59
16-270228 | 009194 | CU přechodka 22x 1" přímé, vnit. z. 4270g | 71
16-2702841 | 009195 | CU přechodka 28x1/2" přímé, vnit. z. 4270g | 216
16-270286 | 009196 | CU přechodka 28x3/4" přímé, vnit. z. 4270g | 118
16-2702881 | 009197 | CU přechodka 28x 1" přímé, vnit. z. 4270g | 86
16-270290 | 009198 | CU přechodka 28x5/4" přímé, vnit. z. 4270g | 240
16-270358 | 009199 | CU přechodka 35x 1" přímé, vnit. z. 4270g | 177
16-270360 | 009201 | CU přechodka 35x5/4" přímé, vnit. z. 4270g | 160
16-270430 | 009202 | CU přechodka 42x5/4" přímé, vnit. z. 4270g | 400
16-270432 | 009203 | CU přechodka 42x6/4" přímé, vnit. z. 4270g | 351
16-270556 | 009204 | CU přechodka 54x 2" přímé, vnit. z. 4270g | 610
16-301012 | 009206 | CU víčko D 12 5301 | 35
16-301015 | 009207 | CU víčko D 15 5301 | 18
16-301018 | 009208 | CU víčko D 18 5301 | 21
16-301022 | 009209 | CU víčko D 22 5301 | 37
16-301028 | 009210 | CU víčko D 28 5301 | 69
16-301035 | 009211 | CU víčko D 35 5301 | 183
16-301042 | 009212 | CU víčko D 42 5301 | 309
16-301054 | 009213 | Cu víčko D 54 5301 | 453
16-301076 | 009214 | CU víčko D 76 5301 | 2379
16-3401541 | 009221 | CU šroubení 4340g 15x1/2" přímé, kónus vnit. z. | 134
16-3402261 | 009225 | CU přechodka 4340g 22x3/4" přímé, kónus vnit. z. | 146
16-3404321 | 009228 | CU přechodka 4340g 42x6/4" přímé, konus vnit. z. | 1062
16-3421231 | 009230 | CU šroubení přímé 12x3/8" kónus vně. z. 4341g | 210
16-3421241 | 009231 | CU šroubení přímé 12x1/2" kónus vně. z. 4341g | 240
16-342153 | 009232 | CU šroubení přímé 15x3/8" kónus vně. z. 4341g | 279
16-342154 | 009234 | CU šroubení přímé 15x1/2" kónus vně. z. 4341g | 125
16-3421841 | 009235 | CU šroubení přímé 18x1/2" kónus vně. z. 4341g | 134
16-3421861 | 009236 | CU šroubení přímé 18x3/4" kónus vně. z. 4341g | 194
16-359654 | 009243 | CU nátrubek 15x1/2" s převl.maticí 4359 GL | 98
16-359686 | 009244 | CU nátrubek 18x3/4" s převl.maticí 4359 GL | 93
16-359726 | 009245 | CU nátrubek 22x3/4" s převl.maticí 4359 GL | 121
16-471154 | 009256 | CU koleno 15x1/2" nástěn., vnit .z. 4471g | 59
16-471184 | 009257 | CU koleno 18x1/2" nástěn., vnit .z. 4471g | 89
16-471186 | 009258 | CU koleno 18x3/4" nástěn., vnit .z. 4471g | 140
16-472123 | 009262 | CU koleno 12x3/8" nástěn., vnit .z. 4472g | 138
16-472124 | 009263 | CU koleno 12x1/2" nástěn., vnit .z. 4472g | 62
16-472153 | 009264 | CU koleno 15x3/8" nástěn., vnit .z. 4472g | 130
16-472154 | 009265 | CU koleno 15x1/2" nástěn., vnit .z. 4472g | 35
16-472156 | 009266 | CU koleno 15x3/4" nástěn., vnit .z. 4472g | 218
16-472184 | 009267 | CU koleno 18x1/2" nástěn., vnit .z. 4472g | 70
16-472224 | 009268 | CU koleno 22x1/2" nástěn., vnit .z. 4472g | 80
16-472226 | 009269 | CU koleno 22x3/4" nástěn., vnit .z. 4472g | 109
16-725BXX | 027899 | S7090LVM 16-15 spojka 90 pájeně CU | 88
16-8500033 | 009271 | Šroubení svorné 12x3/8" J500 přímé | 67
16-8500043 | 009272 | Šroubení svorné 12x1/2" J500 přímé | 67
16-8500045 | 009273 | Šroubení svorné 15x1/2" J500 přímé svěrné | 60
16-8500047 | 009274 | Šroubení svorné 18x1/2" J500 přímé | 67
16-8500067 | 009275 | Šroubení svorné 18x3/4" J500 přímé | 84
16-8500069 | 030037 | Šroubení svorné 22x 3/4" J500 přímý vnější | 77
16-8500089 | 009276 | Šroubení svorné 22x 1" J500 přímé | 132
16-8501047 | 009277 | Šroubení svorné 18-1/2" J501 přímé vnitř. záv. | 80
16-8501049 | 030296 | Šroubení svorné 22x1/2" J501 přímé vnitř. | 94
16-8503022 | 033666 | Spojka svorná přímá 10-10 J503 | 86
16-8503033 | 035897 | Spojka svorná přímá 12-12 J503 | 86
16-8503076 | 009278 | Spojka svorná přímá 15-15 J503 | 57
16-8503077 | 009279 | Spojka svorná přímá 18-18 J503 | 90
16-8503099 | 030297 | Spojka svorná přímá 22-22 J503 | 98
16-8507043 | 009280 | Šroubení svorné 12x1/2" J507 rohové | 131
16-8507045 | 009281 | Šroubení svorné 15x1/2" J507 rohové | 80
16-8512022 | 027900 | Spojka svorná roh 10-10mm J512 | 205
16-85180949 | 030298 | T kus svorný 22-1/2"-22 s vnitř. záv. | 174
16-8599415 | 009282 | Náhradní kroužek 15mm do šroubení JCR 15 | 8
16-8599418 | 052064 | Náhradní kroužek 18mm do šroubení JCR 18 | 11
16-8599422 | 032536 | Náhradní kroužek 22mm do šroubení JCR 22 | 11
16-860000 | 009283 | Šroubení svorné 15x1/2" chrom (JAGA)=11-100413a5 | 86
16-870000 | 009284 | Šroubení svor. Cu 15 M24 Far 8427 | 36
16-880000 | 009285 | Vsuvka svor. šroubení M24 FAR 5001 | 38
17-7025015 | 052839 | Lisovací vložka V15 | 2058
17-7025018 | 052840 | Lisovací vložka V18 | 2058
17-7025022 | 052841 | Lisovací vložka V22 | 2058
17-7025028 | 052842 | Lisovací vložka V28 | 2058
17-7025099 | 052843 | Pouzdro na lisovací vložky | 242
17-7033020 | 052845 | Akumulátor pro Sudo -Press Accu-Kit 1932 | 2600
17-7070000 | 052838 | Sudo -Press Accu-Kit 2432 lisovačka | 37800
17-7070020 | 052844 | Sudo -Press Accu-Kit 1932 lisovačka | 37900
17-724BCG | 049932 | 724BCG L-garnitura 16/300 | 214
17-742BCX | 009427 | Přechod 1/2" - 16mm Al/PE-X lisovací | 72
17-835862 | 009531 | Adapter 3/4"euro-16 AI/PE-X | 60
17-9460314 | 046375 | Přechod 1/2" - 16mm Al/PE-X svorné | 59
17-9800305 | 049592 | Tyč rozvaděče vstup 1"-5 x 1/2" | 493
17-982108 | 049593 | Zátka k rozvaděči 1" | 79
17-P071015 | 051481 | Oblouk 90 D15 I/A LIS PLYN | 54
17-P071018 | 051482 | Oblouk 90 D18 I/A LIS PLYN | 70
17-P071022 | 051483 | Oblouk 90 D22 I/A LIS PLYN | 91
17-P071028 | 051484 | Oblouk 90 D28 I/A LIS PLYN | 198
17-P071035 | 051485 | Oblouk 90 D35 I/A LIS PLYN | 339
17-P071042 | 051486 | Oblouk 90 D42 I/A LIS PLYN | 666
17-P071054 | 051487 | Oblouk 90 D54 I/A LIS PLYN | 894
17-P072015 | 051488 | Oblouk 90 D15 A/A LIS PLYN | 60
17-P072018 | 051489 | Oblouk 90 D18 A/A LIS PLYN | 75
17-P072022 | 051490 | Oblouk 90 D22 A/A LIS PLYN | 94
17-P072028 | 051491 | Oblouk 90 D28 A/A LIS PLYN | 187
17-P072035 | 051492 | Oblouk 90 D35 A/A LIS PLYN | 349
17-P072042 | 051493 | Oblouk 90 D42 A/A LIS PLYN | 641
17-P072054 | 051494 | Oblouk 90 D54 A/A LIS PLYN | 887
17-P080015 | 051495 | Koleno LIS PLYN 45 D15 I/A | 53
17-P080018 | 051496 | Koleno LIS PLYN 45 D18 I/A | 68
17-P080022 | 051497 | Koleno LIS PLYN 45 D22 I/A | 78
17-P080028 | 051498 | Koleno LIS PLYN 45 D28 I/A | 225
17-P080035 | 051499 | Koleno LIS PLYN 45 D35 I/A | 310
17-P080042 | 051500 | Koleno LIS PLYN 45 D42 I/A | 496
17-P080054 | 051501 | Koleno LIS PLYN 45 D54 I/A | 732
17-P081015 | 051502 | Koleno LIS PLYN 45 D15 A/A | 68
17-P081018 | 051503 | Koleno LIS PLYN 45 D18 A/A | 74
17-P081022 | 051504 | Koleno LIS PLYN 45 D22 A/A | 88
17-P081028 | 051505 | Koleno LIS PLYN 45 D28 A/A | 242
17-P081035 | 051506 | Koleno LIS PLYN 45 D35 A/A | 338
17-P081042 | 051507 | Koleno LIS PLYN 45 D42 A/A | 533
17-P081054 | 051508 | Koleno LIS PLYN 45 D54 A/A | 746
17-P0951512 | 051562 | Koleno LIS plyn 90 D15x1/2" vně | 243
17-P0951812 | 051563 | Koleno LIS plyn 90 D18x1/2" vně | 377
17-P0951834 | 051564 | Koleno LIS plyn 90 D18x3/4" vně | 377
17-P0952234 | 051565 | Koleno LIS plyn 90 D22x3/4" vně | 395
17-P095281 | 051566 | Koleno LIS plyn 90 D28x1" vně | 583
17-P0953554 | 051567 | Koleno LIS plyn 90 D35x5/4" vně | 780
17-P0954264 | 051568 | Koleno LIS plyn 90 D42x6/4" vně | 1083
17-P095542 | 051569 | Koleno LIS plyn 90 D54x2" vně | 1524
17-P0961512 | 051570 | Koleno LIS plyn 90 D15x1/2" vni | 154
17-P0961534 | 051571 | Koleno LIS plyn 90 D15x3/4" vni | 343
17-P0961812 | 051572 | Koleno LIS plyn 90 D18x1/2" vni | 333
17-P0961834 | 051573 | Koleno LIS plyn 90 D18x3/4" vni | 378
17-P0962234 | 051574 | Koleno LIS plyn 90 D22x1/2" vni | 396
17-P0962235 | 051575 | Koleno LIS plyn 90 D22x3/4" vni | 244
17-P096281 | 051576 | Koleno LIS plyn 90 D22x1" vni | 381
17-P096282 | 051577 | Koleno LIS plyn 90 D28x1" vni | 424
17-P0963554 | 051578 | Koleno LIS plyn 90 D35x5/4" vni | 719
17-P0964264 | 051579 | Koleno LIS plyn 90 D42x6/4" vni | 943
17-P096542 | 051580 | Koleno LIS plyn 90 D54x2" vni | 1478
17-P130015 | 051509 | T-kus D15 LIS PLYN | 89
17-P130018 | 051510 | T-kus D18 LIS PLYN | 118
17-P130022 | 051511 | T-kus D22 LIS PLYN | 150
17-P130028 | 051512 | T-kus D28 LIS PLYN | 255
17-P130035 | 051513 | T-kus D35 LIS PLYN | 413
17-P130042 | 051514 | T-kus D42 LIS PLYN | 784
17-P130054 | 051515 | T-kus D54 LIS PLYN | 874
17-P130181518 | 051516 | T-Kus LIS PLYN D18-15-18 | 112
17-P130221515 | 051517 | T-Kus LIS PLYN D22-15-15 | 212
17-P130221522 | 051518 | T-Kus LIS PLYN D22-15-22 | 129
17-P130221822 | 051519 | T-Kus LIS PLYN D22-18-22 | 150
17-P130222215 | 051520 | T-Kus LIS PLYN D22-22-15 | 222
17-P130281528 | 051521 | T-Kus LIS PLYN D28-15-28 | 293
17-P130352235 | 051523 | T-Kus LIS PLYN D35-22-35 | 382
17-P130352835 | 051524 | T-Kus LIS PLYN D35-28-35 | 403
17-P130422842 | 051525 | T-Kus LIS PLYN D42-28-42 | 715
17-P130423542 | 051526 | T-Kus LIS PLYN D42-35-42 | 740
17-P130544254 | 051527 | T-Kus LIS PLYN D54-42-54 | 883
17-P1311512 | 051581 | T-Kus LIS PLYN D15x1/2" vnitřní | 240
17-P1311812 | 051582 | T-Kus LIS PLYN D18x1/2" vnitřní | 399
17-P1312212 | 051583 | T-Kus LIS PLYN D22x1/2" vnitřní | 327
17-P1312234 | 051584 | T-Kus LIS PLYN D22x3/4" vnitřní | 472
17-P1312812 | 051585 | T-Kus LIS PLYN D28x1/2" vnitřní | 412
17-P1312834 | 051586 | T-Kus LIS PLYN D28x3/4" vnitřní | 537
17-P1313512 | 051587 | T-Kus LIS PLYN D35x1/2" vnitřní | 579
17-P1314212 | 051588 | T-Kus LIS PLYN D42x1/2" vnitřní | 699
17-P1315412 | 051589 | T-Kus LIS PLYN D54x1/2" vnitřní | 864
17-P2421815 | 051528 | Redukce LIS PLYN 18-15 I/A | 55
17-P2422215 | 051529 | Redukce LIS PLYN 22-15 I/A | 58
17-P2422218 | 051530 | Redukce LIS PLYN 22-18 I/A | 60
17-P2422815 | 051531 | Redukce LIS PLYN 28-15 I/A | 140
17-P2422818 | 051532 | Redukce LIS PLYN 28-18 I/A | 143
17-P2422822 | 051533 | Redukce LIS PLYN 28-22 I/A | 148
17-P2423522 | 051534 | Redukce LIS PLYN 35-22 I/A | 179
17-P2423528 | 051535 | Redukce LIS PLYN 35-28 I/A | 189
17-P2424222 | 051536 | Redukce LIS PLYN 42-22 I/A | 284
17-P2424228 | 051537 | Redukce LIS PLYN 42-28 I/A | 277
17-P2424235 | 051538 | Redukce LIS PLYN 42-35 I/A | 272
17-P2425435 | 051539 | Redukce LIS PLYN 54-35 I/A | 373
17-P2425442 | 051540 | Redukce LIS PLYN 54-42 I/A | 356
17-P2431512 | 051590 | Přechodka LIS PLYN 15-1/2" vnější | 59
17-P2431534 | 051591 | Přechodka LIS PLYN 15-3/4" vnější | 112
17-P2431812 | 051592 | Přechodka LIS PLYN 18-1/2" vnější | 75
17-P2431834 | 051593 | Přechodka LIS PLYN18-3/4" vnější | 89
17-P243221 | 051596 | Přechodka LIS PLYN 22x1" vnější | 145
17-P2432212 | 051594 | Přechodka LIS PLYN 22x1/2" vnější | 123
17-P2432234 | 051595 | Přechodka LIS PLYN 22x3/4" vnější | 114
17-P243281 | 051598 | Přechodka LIS PLYN 28x1" vnější | 190
17-P2432834 | 051597 | Přechodka LIS PLYN 28x3/4" vnější | 298
17-P2432854 | 051599 | Přechodka LIS PLYN 28x5/4" vnější | 370
17-P243351 | 051600 | Přechodka LIS PLYN 35x1" vnější | 419
17-P2433554 | 051601 | Přechodka LIS PLYN 35x5/4" vnější | 414
17-P2433564 | 051602 | Přechodka LIS PLYN 35x6/4" vnější | 445
17-P2434254 | 051603 | Přechodka LIS PLYN 42x5/4" vnější | 582
17-P2434264 | 051604 | Přechodka LIS PLYN 42x6/4" vnější | 597
17-P243542 | 051606 | Přechodka LIS PLYN 54x2" vnější | 1111
17-P2435464 | 051605 | Přechodka LIS PLYN 54x6/4" vnější | 982
17-P2451512 | 051607 | Přechodka LIS PLYN 15-1/2" vnitřní | 72
17-P2451534 | 051608 | Přechodka LIS PLYN 15x3/4" vnitřní | 137
17-P2451812 | 051609 | Přechodka LIS PLYN 18-1/2" vnitřní | 95
17-P2451834 | 051610 | Přechodka LIS PLYN 18-3/4" vnitřní | 180
17-P245221 | 051613 | Přechodka LIS PLYN 22x1" vnitřní | 154
17-P2452212 | 051611 | Přechodka LIS PLYN 22x1/2" vnitřní | 114
17-P2452234 | 051612 | Přechodka LIS PLYN 22x3/4" vnitřní | 120
17-P245281 | 051614 | Přechodka LIS PLYN 28x1" vnitřní | 204
17-P2453554 | 051615 | Přechodka LIS PLYN 35x5/4" vnitřní | 452
17-P2454264 | 051616 | Přechodka LIS PLYN 42x6/4" vnitřní | 670
17-P245542 | 051617 | Přechodka LIS PLYN 54x2" vnitřní | 1139
17-P270015 | 051541 | Nátrubek LIS PLYN 15 | 60
17-P270018 | 051542 | Nátrubek LIS PLYN 18 | 74
17-P270022 | 051543 | Nátrubek LIS PLYN 22 | 89
17-P270028 | 051544 | Nátrubek LIS PLYN 28 | 157
17-P270035 | 051545 | Nátrubek LIS PLYN 35 | 191
17-P270042 | 051546 | Nátrubek LIS PLYN 42 | 335
17-P270054 | 051547 | Nátrubek LIS PLYN 54 | 425
17-P275015 | 051548 | Nátrubek přesuvný D15 LIS PLYN | 265
17-P275018 | 051549 | Nátrubek přesuvný D18 LIS PLYN | 299
17-P275022 | 051550 | Nátrubek přesuvný D22 LIS PLYN | 298
17-P275028 | 051551 | Nátrubek přesuvný D28 LIS PLYN | 375
17-P275035 | 051552 | Nátrubek přesuvný D35 LIS PLYN | 482
17-P275042 | 051553 | Nátrubek přesuvný D42 LIS PLYN | 695
17-P275054 | 051554 | Nátrubek přesuvný D54 LIS PLYN | 750
17-P301015 | 051555 | Víčko LIS PLYN D15 | 115
17-P301018 | 051556 | Víčko LIS PLYN D18 | 144
17-P301022 | 051557 | Víčko LIS PLYN D22 | 183
17-P301028 | 051558 | Víčko LIS PLYN D28 | 278
17-P301035 | 051559 | Víčko LIS PLYN D35 | 310
17-P301042 | 051560 | Víčko LIS PLYN D42 | 464
17-P301054 | 051561 | Víčko LIS PLYN D54 | 586
17-S071015 | 050912 | Oblouk 90 D15 I/A LIS Solar | 55
17-S071018 | 050918 | Oblouk 90 D18 I/A LIS Solar | 76
17-S071022 | 050919 | Oblouk 90 D22 I/A LIS Solar | 99
17-S072015 | 050913 | Oblouk 90 D15 A/A LIS solar | 61
17-S072018 | 050920 | Oblouk 90 D18 A/A LIS solar | 81
17-S072022 | 050921 | Oblouk 90 D22 A/A LIS solar | 101
17-S130015 | 050923 | T-kus D15 LIS solar | 92
17-S130018 | 050924 | T-kus D18 LIS solar | 125
17-S130022 | 050925 | T-kus D22 LIS solar | 161
17-S2431534 | 050930 | Přechod vněj. D15-3/4" LIS solar | 98
17-S2431834 | 050931 | Přechod vněj. D18-3/4" LIS solar | 98
17-S2432234 | 050932 | Přechod vněj. D22-3/4" LIS solar | 128
17-S270015 | 050927 | Nátrubek D15 LIS solar | 57
17-S270018 | 050928 | Nátrubek D18 LIS solar | 86
17-S270022 | 050929 | Nátrubek D22 LIS solar | 86
17-S5501018S | 051859 | Těsnící O - kroužek 18x3,00 pro solární topení | 15
17-S5501022S | 052629 | Těsnící O - kroužek 22x3,00 pro solární | 15
17-T071012 | 049757 | Oblouk LIS voda 90 D12 I/A | 45
17-T071015 | 049758 | Oblouk LIS voda 90 D15 I/A | 44
17-T071018 | 049760 | Oblouk LIS voda 90 D18 I/A | 61
17-T071022 | 049763 | Oblouk LIS voda 90 D22 I/A | 79
17-T071028 | 049765 | Oblouk LIS voda 90 D28 I/A | 179
17-T071035 | 049766 | Oblouk LIS voda 90 D35 I/A | 322
17-T071042 | 049767 | Oblouk LIS voda 90 D42 I/A | 635
17-T071054 | 049768 | Oblouk LIS voda 90 D54 I/A | 850
17-T072012 | 049772 | Oblouk LIS voda 90 D12 A/A | 48
17-T072015 | 049773 | Oblouk LIS voda 90 D15 A/A | 47
17-T072018 | 049774 | Oblouk LIS voda 90 D18 A/A | 62
17-T072022 | 049775 | Oblouk LIS voda 90 D22 A/A | 77
17-T072028 | 049777 | Oblouk LIS voda 90 D28 A/A | 163
17-T072035 | 049778 | Oblouk LIS voda 90 D35 A/A | 326
17-T072042 | 049779 | Oblouk LIS voda 90 D42 A/A | 622
17-T072054 | 049780 | Oblouk LIS voda 90 D54 A/A | 839
17-T080012 | 049782 | Koleno LIS voda 45 D12 I/A | 42
17-T080015 | 049783 | Koleno LIS voda 45 D15 I/A | 42
17-T080018 | 049784 | Koleno LIS voda 45 D18 I/A | 55
17-T080022 | 049785 | Koleno LIS voda 45 D22 I/A | 62
17-T080028 | 049787 | Koleno LIS voda 45 D28 I/A | 211
17-T080035 | 049788 | Koleno LIS voda 45 D35 I/A | 296
17-T080042 | 049789 | Koleno LIS voda 45 D42 I/A | 464
17-T080054 | 049790 | Koleno LIS voda 45 D54 I/A | 688
17-T081012 | 049791 | Koleno LIS voda 45 D12 A/A | 53
17-T081015 | 049792 | Koleno LIS voda 45 D15 A/A | 52
17-T081018 | 049793 | Koleno LIS voda 45 D18 A/A | 54
17-T081022 | 049794 | Koleno LIS voda 45 D22 A/A | 67
17-T081028 | 049795 | Koleno LIS voda 45 D28 A/A | 213
17-T081035 | 049796 | Koleno LIS voda 45 D35 A/A | 307
17-T081042 | 049797 | Koleno LIS voda 45 D42 A/A | 498
17-T081054 | 049798 | Koleno LIS voda 45 D54 A/A | 698
17-T085015 | 049799 | Nadoblouk LIS voda D12 A/A | 293
17-T085018 | 049800 | Nadoblouk LIS voda D18 A/A | 317
17-T085022 | 049801 | Nadoblouk LIS voda D22 A/A | 366
17-T086012 | 049802 | Nadoblouk LIS voda D12 I/A | 112
17-T086015 | 049803 | Nadoblouk LIS voda D15 I/A | 112
17-T086018 | 049804 | Nadoblouk LIS voda D18 I/A | 167
17-T086022 | 049805 | Nadoblouk LIS voda D22 I/A | 215
17-T130012 | 049806 | T-Kus LIS voda D12 | 73
17-T130015 | 049807 | T-Kus LIS voda D15 | 71
17-T130018 | 049808 | T-Kus LIS voda D18 | 96
17-T130022 | 049809 | T-Kus LIS voda D22 | 124
17-T130028 | 049810 | T-Kus LIS voda D28 | 225
17-T130035 | 049812 | T-Kus LIS voda D35 | 382
17-T130042 | 049813 | T-Kus LIS voda D42 | 742
17-T130054 | 049814 | T-Kus LIS voda D54 | 918
17-T130151815 | 050934 | T-Kus LIS voda D15-18-15 | 209
17-T130152215 | 050936 | T-Kus LIS voda D15-22-15 | 241
17-T130181515 | 050938 | T-Kus LIS voda D18-15-15 | 171
17-T130181518 | 050942 | T-Kus LIS voda D18-15-18 | 88
17-T130181815 | 050943 | T-Kus LIS voda D18-18-15 | 172
17-T130182218 | 050944 | T-Kus LIS voda D18-22-18 | 250
17-T130221515 | 050945 | T-Kus LIS voda D22-15-15 | 196
17-T130221518 | 050946 | T-Kus LIS voda D22-15-18 | 209
17-T130221522 | 050947 | T-Kus LIS voda D22-15-22 | 105
17-T130221815 | 050948 | T-Kus LIS voda D22-18-15 | 232
17-T130221818 | 050949 | T-Kus LIS voda D22-18-18 | 209
17-T130221822 | 050950 | T-Kus LIS voda D22-18-22 | 135
17-T130222215 | 050951 | T-Kus LIS voda D22-22-15 | 201
17-T130222218 | 050952 | T-Kus LIS voda D22-22-18 | 254
17-T130222822 | 050953 | T-Kus LIS voda D22-28-22 | 401
17-T130281528 | 050964 | T-Kus LIS voda D28-15-28 | 257
17-T130281828 | 050965 | T-Kus LIS voda D28-18-28 | 355
17-T130282222 | 050966 | T-Kus LIS voda D28-22-22 | 346
17-T130282228 | 050967 | T-Kus LIS voda D28-22-28 | 256
17-T130282822 | 050968 | T-Kus LIS voda D28-28-22 | 392
17-T130351535 | 050969 | T-Kus LIS voda D35-15-35 | 378
17-T130351835 | 050970 | T-Kus LIS voda D35-18-35 | 400
17-T130352235 | 050971 | T-Kus LIS voda D35-22-35 | 566
17-T130352835 | 050972 | T-Kus LIS voda D35-28-35 | 366
17-T130422242 | 050973 | T-Kus LIS voda D42-22-42 | 664
17-T130422842 | 050974 | T-Kus LIS voda D42-28-42 | 674
17-T130423542 | 050976 | T-Kus LIS voda D42-35-42 | 698
17-T130542254 | 050977 | T-Kus LIS voda D54-22-54 | 1043
17-T130542854 | 050978 | T-Kus LIS voda D54-28-54 | 1074
17-T130543554 | 050979 | T-Kus LIS voda D54-35-54 | 1115
17-T130544254 | 050980 | T-Kus LIS voda D54-42-54 | 835
17-T1311512 | 051154 | T-Kus LIS voda D15x1/2" vnitřní | 225
17-T1312212 | 051185 | T-Kus LIS voda D22x1/2" vnitřní | 316
17-T2401215 | 049815 | Redukce LIS voda 12-15 A/A | 123
17-T2401815 | 049816 | Redukce LIS voda 18-15 A/A | 180
17-T2402215 | 049817 | Redukce LIS voda 22-15 A/A | 197
17-T2402218 | 049818 | Redukce LIS voda 22-18 A/A | 200
17-T2402822 | 049819 | Redukce LIS voda 28-22 A/A | 224
17-T2403528 | 049820 | Redukce LIS voda 35-28 A/A | 317
17-T2404235 | 049821 | Redukce LIS voda 42-35 A/A | 471
17-T2405442 | 049822 | Redukce LIS voda 54-42 A/A | 527
17-T2421512 | 049827 | Redukce LIS voda 15-12 I/A | 39
17-T2421812 | 049828 | Redukce LIS voda 18-12 I/A | 41
17-T2421815 | 049829 | Redukce LIS voda 18-15 I/A | 39
17-T2422215 | 049830 | Redukce LIS voda 22-15 I/A | 47
17-T2422218 | 049831 | Redukce LIS voda 22-18 I/A | 50
17-T2422815 | 049832 | Redukce LIS voda 28-15 I/A | 120
17-T2422818 | 049833 | Redukce LIS voda 28-18 I/A | 123
17-T2422822 | 049834 | Redukce LIS voda 28-22 I/A | 127
17-T2423522 | 049835 | Redukce LIS voda 35-22 I/A | 150
17-T2423528 | 049836 | Redukce LIS voda 35-28 I/A | 164
17-T2424222 | 049837 | Redukce LIS voda 42-22 I/A | 257
17-T2424228 | 049838 | Redukce LIS voda 42-28 I/A | 250
17-T2424235 | 049839 | Redukce LIS voda 42-35 I/A | 244
17-T2425435 | 049840 | Redukce LIS voda 54-35 I/A | 342
17-T2425442 | 049841 | Redukce LIS voda 54-42 I/A | 327
17-T2431512 | 051155 | Přechodka LIS voda 15-1/2" vnější | 49
17-T2431812 | 051156 | Přechodka LIS voda 18-1/2" vnější | 64
17-T2431834 | 051157 | Přechodka LIS voda 18-3/4" vnější | 72
17-T243221 | 051160 | Přechodka LIS voda 22x1" vnější | 127
17-T2432212 | 051158 | Přechodka LIS voda 22x1/2" vnější | 105
17-T2432234 | 051159 | Přechodka LIS voda 22x3/4" vnější | 94
17-T243281 | 051170 | Přechodka LIS voda 28x1" vnější | 176
17-T2432834 | 051986 | Přechodka LIS voda 28x3/4" vnější | 318
17-T24351 | 051987 | Přechodka LIS voda 35x1" vnější | 446
17-T243554 | 051988 | Přechodka LIS voda 35x5/4" vnější | 440
17-T2451512 | 051161 | Přechodka LIS voda 15-1/2" vnitřní | 62
17-T2451812 | 051162 | Přechodka LIS voda 18-1/2" vnitřní | 87
17-T2451834 | 051164 | Přechodka LIS voda 18-3/4" vnitřní | 170
17-T2452234 | 051165 | Přechodka LIS voda 22x3/4" vnitřní | 104
17-T245228 | 051989 | Přechodka LIS voda 22x1" vnitřní | 169
17-T270012 | 049859 | Nátrubek LIS voda 12 | 45
17-T270015 | 049860 | Nátrubek LIS voda 15 | 44
17-T270018 | 049861 | Nátrubek LIS voda 18 | 56
17-T270022 | 049862 | Nátrubek LIS voda 22 | 66
17-T270028 | 049863 | Nátrubek LIS voda 28 | 128
17-T270035 | 049864 | Nátrubek LIS voda 35 | 159
17-T270042 | 049865 | Nátrubek LIS voda 42 | 300
17-T270054 | 049866 | Nátrubek LIS voda 54 | 377
17-T275015 | 050981 | Nátrubek přesuvný D15 | 251
17-T275018 | 050982 | Nátrubek přesuvný D18 | 288
17-T275022 | 050983 | Nátrubek přesuvný D22 | 285
17-T275028 | 050984 | Nátrubek přesuvný D28 | 350
17-T275035 | 050985 | Nátrubek přesuvný D35 | 467
17-T275042 | 050986 | Nátrubek přesuvný D42 | 666
17-T275054 | 050987 | Nátrubek přesuvný D54 | 710
17-T301015 | 051189 | Víčko LIS voda D15 | 93
17-T301018 | 051190 | Víčko LIS voda D18 | 122
17-T301022 | 051191 | Víčko LIS voda D22 | 161
17-T301028 | 051192 | Víčko LIS voda D28 | 249
17-T301035 | 051193 | Víčko LIS voda D35 | 271
17-T301042 | 051194 | Víčko LIS voda D42 | 420
17-T301054 | 051195 | Víčko LIS voda D54 | 513
18-000001 | 009579 | Ohřívač OKC 80l svislý kombi | 6762
18-0000011 | 009580 | Ohřívač OKC 100l svislý kombi | 7323
18-000002 | 009581 | Ohřívač OKC 125l svislý kombi | 7616
18-000003 | 009582 | Ohřívač OKC 160l svislý kombi | 8332
18-000004 | 009583 | Ohřívač OKC 180l svislý kombi | 8901
18-000005 | 009584 | Ohřívač OKC 200l svislý kombi | 9470
18-0000051 | 009585 | Ohřívač TO 20l svislý tlakový elektrický | 3692
18-0000052 | 038131 | Ohřívač BTO 5l UP - beztlakový NAD | 1984
18-0000053 | 038132 | Ohřívač BTO 5l IN - beztlakový POD | 1984
18-0000054 | 038133 | Ohřívač BTO 10l UP - beztlakový NAD | 2329
18-0000055 | 038134 | Ohřívač BTO 10l IN - beztlakový POD | 2329
18-0000056 | 038135 | Ohřívač TO 10l UP - tlakový NAD | 2760
18-0000057 | 038136 | Ohřívač TO 10l IN - tlakový POD | 2760
18-0000058 | 038137 | Ohřívač TO 15l UP - tlakový NAD | 3019
18-0000059 | 038138 | Ohřívač TO 15l IN - tlakový POD | 3019
18-00000591 | 052958 | Ohřívač průtokový - PTO 0733 | 1924
18-00000592 | 052959 | Ohřívač průtokový - PTO 1733 | 2008
18-000006 | 009586 | Ohřívač OKHE 80l hranatý elektrický | 6210
18-0000061 | 039044 | Ohřívač OKHE 80l hranatý elektrický, 4 KW | 6807
18-000007 | 009587 | Ohřívač OKHE 100l hranatý elektrický | 6546
18-000008 | 009588 | Ohřívač OKHE 125l hranatý elektrický | 6822
18-000009 | 009589 | Ohřívač OKHE 160l hranatý elektrický | 7236
18-0000090 | 041297 | Ohřívač OKHE 160l hranatý 4kW -tyč | 7051
18-0000091 | 029759 | Ohřívač OKH 100 NTR/HV - nepř.boiler | 9410
18-0000092 | 031232 | Ohřívač OKH 125 NTR/HV - nepř.boiler | 10324
18-000010 | 009590 | Ohřívač OKCE 50l svislý elektrický | 4830
18-000011 | 009591 | Ohřívač OKCE 80l svislý elektrický | 5348
18-0000111 | 009592 | Ohřívač OKCE 100l svislý elektrický | 5848
18-000012 | 009593 | Ohřívač OKCE 125l svislý elektrický | 6245
18-000013 | 009594 | Ohřívač OKCE 160l svislý elektrický | 6788
18-000014 | 009595 | Ohřívač OKCE 180l svislý elektrický | 7564
18-000015 | 009596 | Ohřívač OKCE 200l svislý elektrický | 8349
18-0000151 | 049826 | Ohřívač OKCE 160l svislý elektrický 4 kW tyč | 7603
18-0000153 | 009597 | Ohřívač OKCE 100l S 2,2kW stac. | 7668
18-0000160 | 009599 | Ohřívač OKCE 125l S 2.2kW stac. | 8039
18-0000161 | 009600 | Ohřívač OKCE 160l S 2,2kW stac. | 8737
18-0000162 | 009601 | Ohřívač OKCE 200l S 2,2KWstac. | 9798
18-0000163 | 027901 | Ohřívač OKCE 250 S 2,2KW | 11601
18-000017 | 009602 | Ohřívač OKCE 300l S 2.2kW stac. | 15974
18-0000171 | 041575 | Ohřívač OKCE 300l S 2.2kW stac. (bez elektroinstalace) | 15311
18-000018 | 043508 | Ohřívač OKCE 200l S 3-6KW stac. | 12042
18-000019 | 045710 | Ohřívač OKCE 300l S 3-6KW stac. | 18160
18-000020 | 009603 | Ohřívač OKCV 125l ležatý kombi vč. konzolí | 7952
18-000021 | 009604 | Ohřívač OKCV 160l ležatý kombi vč.konzolí/1xrekl.zde/ | 8547
18-000022 | 009605 | Ohřívač OKCV 180l ležatý kombi vč.konzolí/2bez/ | 8953
18-000023 | 009606 | Ohřívač OKCV 200l ležatý kombi vč.konzolí | 9470
18-000029 | 009607 | Ohřívač OKCEV 100l ležatý elektrický vč.konzolí | 6641
18-000030 | 009608 | Ohřívač OKCEV 125l ležatý elektrický vč.konzolí | 6935
18-000031 | 009609 | Ohřívač OKCEV 160l ležatý elektrický vč.konzolí | 7573
18-000032 | 009610 | Ohřívač OKCEV 180l ležatý elektrický vč.konzolí | 7970
18-000033 | 009611 | Ohřívač OKCEV 200l ležatý elektrický vč.konzolí | 8660
18-0000332 | 038036 | Ohřívač OKCEV 200l /4kW/ ležatý elektrický vč.konzolí | 9253
18-000034 | 009612 | Konzole pod ležaté ohřívače | 635
18-0000341 | 041291 | Konzole k OKCE 125 / komplet/ | 635
18-000035 | 009613 | Konzole rozteč 350x25 /náhrada Tatramat/ | 120
18-000036 | 009614 | Závěs horní 450x25 k závěs.boilerům | 85
18-000037 | 009615 | Závěs dolní 450x25 k závěs.boilerům | 85
18-000038 | 035490 | Sada závěsů k záv..boilerům | 290
18-000040 | 009616 | Ohřívač OKCV 125 NTR ležatý výměníkový vč.konzolí | 7254
18-000042 | 009618 | Ohřívač OKCV 180 NTR ležatý výměníkový vč.konzolí | 8340
18-000043 | 009619 | Ohřívač OKCV 200 NTR ležatý výměníkový vč.konzolí | 8608
18-000046 | 031251 | Tyč el. TJ 6/4" 2kW | 2277
18-0000460 | 031252 | Tyč el. TJ 6/4" 2,5kW | 2320
18-0000461 | 009713 | Tyč el. TJ 6/4" 3.3kW | 3062
18-0000462 | 031253 | Tyč el. TJ 6/4" 3.75kW | 3096
18-0000463 | 009621 | Tyč el. TJ 6/4" 4,5kW | 3243
18-0000464 | 009622 | Tyč el. TJ 6/4" 6kW | 3347
18-0000465 | 031254 | Tyč el. TJ 6/4" 7,5kW | 3433
18-0000466 | 031255 | Tyč el. TJ 6/4" 9kW | 3562
18-0000481 | 009626 | Ventil pojistný Myjava 3/4" TE-1847 | 559.1
18-0000482 | 009627 | Ventil pojistný Myjava 1/2" TE-1847 | 499.5
18-0000491 | 009628 | Ohřívač OKCE 100 NTR /2,2kW stac.nepřímotopný | 11213
18-00004911 | 009629 | Ohřívač OKCE 125 NTR /2,2kW stac. | 12170
18-00004912 | 009630 | Ohřívač OKCE 160 NTR /2.2kW stac. | 13119
18-000050 | 009631 | Ohřívač OKCE 200 NTR /2,2kW stac. | 15120
18-00005000 | 009633 | Ohřívač OKCE 250 NTR /2,2KW stac. | 17069
18-0000501 | 009635 | Ohřívač OKCE 300 NTR /2,2kW stac. | 22149
18-00005011 | 009632 | Ohřívač OKCE 200 NTRR /2,2kW stac. | 17397
18-00005012 | 009634 | Ohřívač OKCE 250 NTRR /2.2kW stac. | 19346
18-0000502 | 009636 | Ohřívač OKCE 300 NTRR /2,2kW stac. | 24521
18-0000506 | 009637 | Ohřívač OKCE 300 NTR /3-6kW stac. | 23909
18-0000507 | 009638 | Ohřívač OKCE 300 NTRR /3-6kW stac. | 26289
18-00005070 | 044486 | Ohřívač OKC 200 NTRR / SOL | 11635
18-00005071 | 045766 | Ohřívač OKC 250 NTRR / SOL | 12498
18-00005072 | 045831 | Ohřívač OKC 300 NTRR / SOL | 13791
18-0000508 | 040886 | Ohřívač OKC 300 NTRR/Solar set | 35190
18-000051 | 009639 | Ohřívač OKC 100 NTR stac. | 8608
18-000052 | 009640 | Ohřívač OKC 125 NTR stac. | 9462
18-000053 | 009642 | Ohřívač OKC 160 NTR stac. | 10436
18-0000531 | 009644 | Ohřívač OKC 200 NTR stac. | 12222
18-00005311 | 009647 | Ohřívač OKC 250 NTR stac. | 14171
18-000053110 | 009656 | Ohřívač OKC 200 NTRR stac. | 13119
18-0000531100 | 009658 | Ohřívač OKC 250 NTRR stac. | 15404
18-0000531101 | 031247 | Ohřívač OKH 100 NTR stac. | 8936
18-00005311012 | 031248 | Ohřívač OKH 125 NTR stac. | 9798
18-00005311013 | 031249 | Ohřívač OKH 160 NTR stac. | 10945
18-0000531111 | 009641 | Ohřívač OKC 125 NTR/BP stac. | 10548
18-000054 | 009643 | Ohřívač OKC 160 NTR/BP stac. (s boční přírubou) | 11601
18-0000541 | 009645 | Ohřívač OKC 200 NTR/BP stac. | 13602
18-00005411 | 009646 | Ohřívač OKC 250 NTR/BP stac. | 15301
18-000055 | 009650 | Ohřívač OKC 300 NTR /BP stac. | 18966
18-0000550 | 009651 | Ohřívač OKC 200 NTRR/BP stac. (s boční přírubou) | 15594
18-0000550 0 | 009657 | Ohřívač OKC 250 NTRR/BP stac. | 17586
18-0000550 00 | 009659 | Ohřívač OKC 300 NTRR/BP stac. | 21485
18-00005500 | 009653 | Ohřívač OKC 300 NTR/1Mpa stac. | 19165
18-000055000 | 009648 | Ohřívač OKC 400 NTR/1MPa stac. | 25979
18-000055001 | 009652 | Ohřívač OKC 500 NTR/1MPa stac. | 28057
18-00005501 | 009654 | Ohřívač OKC 750 NTR/1MPa stac. | 57606
18-000055011 | 052966 | Ohřívač OKC 800 NTR/1MPa stac | 59575
18-0000550111 | 009655 | Ohřívač OKC 1000 NTR/1MPa stac. | 65610
18-000055012 | 052967 | Ohřívač OKC 1500 NTR/1MPa stac. | 145825
18-0000550121 | 052968 | Ohřívač OKC 2000 NTR/1MPa stac. | 181658
18-000055110 | 009660 | Ohřívač OKC 300 NTRR/MPa stac. (bílá 9016) | 21278
18-0000552 | 009661 | Ohřívač OKC 400 NTRR/1MPa stac. | 27867
18-000055200 | 009663 | Ohřívač OKC 500 NTRR/1MPa stac. | 29843
18-000055201 | 027902 | Ohřívač OKC 750 NTRR /1MPa | 59961
18-0000552011 | 052969 | Ohřívač OKC 800 NTRR /1MPa | 61658
18-000055202 | 030720 | Ohřívač OKC 1000 NTRR /1MPa | 68431
18-000055203 | 031221 | Ohřívač OKC 1000 NTRR/1MPa Bílá 9016 | 66673
18-0000552031 | 052970 | Ohřívač OKC 1500 NTRR/1MPa | 166658
18-00005520311 | 052971 | Ohřívač OKC 2000 NTRR/1MPa | 199992
18-0000553 | 052985 | Ohřívač OKC 300 NTR/HP (horní příruba) | 19900
18-00005530 | 052986 | Ohřívač OKC 400 NTR/HP (horní příruba) | 33250
18-000055301 | 052987 | Ohřívač OKC 500 NTR/HP (horní příruba) | 38250
18-0000564 | 009662 | Ohřívač OKC 80 NTR/Z závěsný | 6176
18-0000565 | 009664 | Ohřívač OKC 100 NTR/Z závěsný | 8177
18-00005650 | 009665 | Ohřívač OKC 125 NTR/Z závěsný | 8418
18-00005651 | 009666 | Ohřívač OKC 160 NTR/Z závěsný nepř.zásobník | 9462
18-0000566 | 009667 | Ohřívač OKC 200 NTR/Z závěsný nepř. | 10264
18-0000574 | 009668 | Ohřívač OKC 100 /1m2/ závěsný svislý | 8565
18-0000575 | 009669 | Ohřívač OKC 125/ 1m2 závěsný svislý | 8884
18-00005751 | 009670 | Ohřívač OKC 160/ 1m2 závěsný svislý | 9815
18-0000576 | 009671 | Ohřívač OKC 180/ 1m2 závěsný svislý | 10272
18-0000577 | 009672 | Ohřívač OKC 200/ 1m2 závěsný svislý | 10971
18-0000581 | 009673 | Ohřívač OKC 100 NTR/HV (horní vývod) | 9074
18-0000582 | 009674 | Ohřívač OKC 125 NTR/HV (horní vývod) | 9988
18-0000583 | 009675 | Ohřívač OKC 160 NTR/HV (horní vývod) | 10945
18-000060 | 009676 | Zásobník Close-10l in pod umyvadlo/el.měděný/ | 4951
18-000061 | 009677 | Zásobník Close-15l in pod umyvadlo | 5606
18-000062 | 009678 | Zásobník Close-10l up nad umyvadlo | 4951
18-000063 | 009679 | Zásobník Close-15l up nad umyvadlo | 5606
18-0000631 | 009680 | Teploměr k boileru č.6 OKCV 125l jen | 25
18-000064 | 009681 | Teploměr k boileru č.7 na svislé boilery | 25
18-0000642 | 009682 | Teploměr k boileru č.8 vše lež.kromě 125l | 25
18-0000669 | 031245 | Ohřívač OKCE 160 S /3-6kW/ stac. elek. | 11213
18-000067 | 043633 | Víko příruby D240-450 (2000241) | 1135
18-0000670 | 009686 | Ohřívač OKCE 200 S /3-6kW/ stac. elek. | 12360
18-0000671 | 009687 | Ohřívač OKCE 250 S /3-6kW/ | 14352
18-0000674 | 009689 | Ohřívač OKCE 300 S /3-6kW/ stac. elek. | 16639
18-0000675 | 009690 | Ohřívač OKCE 400 S /1MPa | 24297
18-000069 | 009691 | Ohřívač OKCE 500 S /1MPa | 27298
18-000070 | 009692 | Ohřívač OKCE 750 S /1MPa | 50077
18-000071 | 052961 | Ohřívač OKCE 800 S /1MPa | 52075
18-000072 | 009693 | Ohřívač OKCE 1000 S/1MPa | 60341
18-0000721 | 052962 | Ohřívač OKCE 1500 S/1MPa | 132908
18-00007210 | 052963 | Ohřívač OKCE 2000 S/1MPa | 166242
18-000073 | 033587 | Ohřívač OKCE 160 - 4kW tyč ATYP | 7429
18-000074 | 033624 | Ohřívač OKCV 200 - 4kW tyč ATYP | 10043
18-000075 | 037671 | Ohřívač OKCE 125 - 4kW tyč ATYP | 6900
18-0000751 | 038037 | Ohřívač OKCE 200 - 4kW tyč ATYP | 8950
18-000076 | 038906 | Ohřívač OKC 200 - 4kW tyč ATYP | 10043
18-000077 | 052775 | Ohřívač OKC 200/ 1m2 - 4kW tyč ATYP | 10971
18-00008 | 031263 | Nádrž akumulační NAD 500 v1 vč.izolace | 18690
18-0000801 | 031264 | Nádrž akumulační NAD 750 v1 vč.izolace | 23072
18-0000802 | 031265 | Nádrž akumulační NAD 1000 v1 vč.izolace | 28790
18-0000803 | 031266 | Nádrž akumulační NAD 500 v2 vč.izolace | 17888
18-00008030 | 039137 | Nádrž akumulační NAD 500 v2 bez izolace/ATYP/ | 14706
18-0000804 | 031267 | Nádrž akumulační NAD 750 v2 vč.izolace | 20735
18-00008040 | 044368 | Nádrž akumulační NAD 750 v2 bez izolace | 13670
18-0000805 | 009696 | Nádrž akumulační NAD 1000 v2 vč.izolace | 26324
18-00008051 | 033204 | Nádrž akumulační NAD 1000 v2 bez izolace | 18850
18-0000807 | 031269 | Nádrž akumulační NAD 750 v3 vč.izolace | 23150
18-0000808 | 031270 | Nádrž akumulační NAD 1000 v3 vč.izolace | 29912
18-0000809 | 031271 | Nádrž akumulační NAD 500 v4 vč.izolace | 24823
18-0000810 | 031272 | Nádrž akumulační NAD 750 v4 vč.izolace | 27557
18-0000811 | 027903 | Nádrž akumulační NAD 1000 v4 vč.izolace | 31982
18-00008111 | 033921 | Nádrž akumulační NAD 1000 v4 bez izolace | 22900
18-0000812 | 031273 | Nádrž akumulační NAD 500 v5 vč.izolace | 27885
18-0000813 | 031274 | Nádrž akumulační NAD 750 v5 vč.izolace | 30791
18-0000814 | 031275 | Nádrž akumulační NAD 1000 v5 vč.izolace | 35285
18-0000816 | 031277 | Nádrž Akumulační NADO 500 v1 - 100 vč. izolace | 24754
18-0000817 | 052829 | Nádrž Akumulační NADO 500 v1 - 160 vč. izolace | 24754
18-0000818 | 052964 | Nádrž Akumulační NADO 500 v1 - 300 vč. i | 37500
18-0000819 | 031280 | Nádrž Akumulační NADO 750 v1 - 60 vč. izolace | 27673
18-0000820 | 031281 | Nádrž Akumulační NADO 750 v1 - 100 vč. izolace | 28618
18-0000821 | 031282 | Nádrž Akumulační NADO 750 v1 - 160 vč. izolace | 28815
18-0000822 | 031283 | Nádrž Akumulační NADO 750 v1 - 200 vč. izolace | 29015
18-0000823 | 052965 | Nádrž Akumulační NADO 750 v1 - 250 vč. izolace | 33500
18-0000824 | 031229 | Nádrž Akumulační NADO 1000 v1 - 100 vč. izolace | 33275
18-0000825 | 031285 | Nádrž Akumulační NADO 1000 v1 - 160 vč. izolace | 33491
18-0000826 | 031286 | Nádrž Akumulační NADO 1000 v1 - 200 vč. izolace | 33663
18-0000828 | 031288 | Nádrž Akumulační NADO 500 v2 - 100 vč. izolace | 29636
18-0000830 | 052192 | Nádrž Akumulační NADO 500 v2 - 140 vč. izol. | 30075
18-0000831 | 031291 | Nádrž Akumulační NADO 750 v2 - 60 vč. izolace | 32967
18-0000832 | 031292 | Nádrž Akumulační NADO 750 v2 - 100 vč. izolace | 34060
18-0000833 | 031293 | Nádrž Akumulační NADO 750 v2 - 120 vč. izolace | 33286
18-0000834 | 031294 | Nádrž Akumulační NADO 750 v2 - 140 vč. izolace | 34276
18-0000838 | 031298 | Nádrž Akumulační NADO 1000 v2 - 140 vč. izolace | 39882
18-00008381 | 033203 | Nádrž Akumulační NADO 1000 v2 -140 bez izolace | 29950
18-0000840 | 031300 | Nádrž Akumulační NADO 500 v3 - 100 vč. izolace | 35009
18-0000841 | 031301 | Nádrž Akumulační NADO 750 v3 - 60 vč. izolace | 36841
18-0000842 | 031302 | Nádrž Akumulační NADO 750 v3 - 100 vč. izolace | 38200
18-0000843 | 048473 | Nádrž Akumulační NADO 1000 v3 - 100 vč. izolace | 42513
18-000113 | 009698 | Těsnění pod přírubu /všechny typy/ | 25
18-0001131 | 030422 | Víko příruby jímka 500 mm | 446
18-0001132 | 046174 | Víko příruby 2 jímky 450 mm OKCV | 446
18-000114 | 009699 | Víko příruby k 200l boileru | 263
18-0001140 | 035314 | Sada šroubů M10x30+podložka 10.5ND pro OKC | 30
18-0001141 | 009700 | Kryt elektoinstalace | 59
18-0001142 | 050027 | Signílní doutnavka oranžová | 30
18-0001149 | 044893 | Topná tyč (IT) TO-20 | 357.14
18-00011521 | 050206 | Tyč topná RDU 18-2,5.kW přírubová | 4847
18-00011522 | 046756 | Tyč topná RDU 18-3.kW přírubová | 4899
18-00011523 | 031258 | Tyč topná RDU 18-3.8kW přírubová | 4968
18-00011524 | 031039 | Tyč topná RDU 18-5kW přírubová | 5046
18-00011525 | 009703 | Tyč topná RDU 18-6 6kW přírubová | 5080
18-00011526 | 009704 | Tyč topná RDW 18-7.5kW přírubová | 5227
18-00011527 | 031261 | Tyč topná RDW 18-10kW přírubová | 5486
18-00011528 | 031262 | Tyč topná RSW 18-12kW přírubová | 6365
18-00011529 | 027905 | Tyč topná RSW 18-15 kW přírubová | 7219
18-0001153 | 009707 | Tyč el. SE 377 přírubová | 14128
18-00011531 | 009708 | Tyč el. SE 378 přírubová | 15447
18-00011532 | 009701 | Příruba redukční 225/150 | 2345
18-0001154 | 009712 | Příruba TPK 168/8 2.2KW | 1699
18-00011541 | 031250 | Příruba TPK 210/12 2,2kW | 2691
18-00011542 | 009711 | Příruba TPK 210/12 3-6kW | 4330
18-00011543 | 046533 | Termostat KR 11 DR1 | 127
18-00011544 | 052400 | Příruba TPK 210/12 5-9kW | 4330
18-000116 | 009705 | Tyč topná do el.boileru 200l stojatý/2.2kW | 211
18-0001160 | 043470 | Tyč topná do el.boileru 2000W, 48x6čl. | 294
18-0001161 | 027904 | Topné těleso 1500W 48x6čl. ND | 260
18-0001162 | 043579 | Topné těleso 2200W 48x6čl. ND | 294.11
18-0001163 | 044488 | Kryt elektroinstal. | 63.02
18-000120 | 009710 | ANODA 33x370 | 190
18-000121 | 036036 | ANODA 33x500 5/4" | 295
18-00015292 | 031231 | El. topná jednotka k OKC 125NTR/Z | 1650
18-00015293 | 042115 | El. topná jednotka 2.2kW k OKCV 200NTR | 1300
18-00015294 | 050784 | Suché keramické těleso 50-160l | 1139
18-100000 | 009714 | Ohřívač EO 944 P s baterii NAD umyv.el.beztlak.10l | 3046
18-100010 | 009715 | Ohřívač EOV 32 svislý elektrický 30l | 4100
18-100011 | 009716 | Ohřívač EOV 52 svislý elektrický 50l | 4400
18-100012 | 009717 | Ohřívač EOV 82 svislý elektrický 80l | 4800
18-100013 | 009718 | Ohřívač EOV 122 svislý elektrický 120l | 5250
18-100014 | 009719 | Ohřívač EOV 152 svislý elektrický 150l | 5750
18-1000141 | 009772 | Ohřívač EOV 202 svislý elektrický 200l | 8800
18-100015 | 009720 | Ohřívač ELOV 81 ležatý elektrický 80l | 5800
18-100016 | 009721 | Ohřívač ELOV 121 ležatý elektrický 120l | 6500
18-100017 | 009722 | Ohřívač ELOV 151 ležatý elektrický 150l | 7055
18-100018 | 009723 | Ohřívač ELOV 201 ležatý elektrický 200l | 9500
18-100019 | 009724 | Ohřívač OVK 120 kombi.tlak. elektrický 120l /L+P/ | 7500
18-100020 | 009725 | Ohřívač OVK 150 kombi.tlak. 150l /L+P/ | 8300
18-100021 | 009726 | Ohřívač OVK 81 P | 6500
18-1000211 | 029731 | Ohřívač OVK 81 L | 6500
18-100022 | 009727 | Ohřívač OVK 201 kombi.tlak. 195l / L/ | 9699
18-1000222 | 046178 | Ohřívač OVK 201 kombi.tlak. 195l /P/ | 9699
18-100023 | 009728 | Ohřívač LOVK 120 kombi.ležatý 120l /L+P/ | 7800
18-100024 | 009729 | Ohřívač LOVK 150 kombi.ležatý 150l /L+P/ | 8500
18-100026 | 009731 | Ohřívač LOVK 2001kombi.ležatý 200l | 9999
18-1000262 | 050526 | Ohřívač EO 30 GL tlak. elektrický osmih | 6413
18-100027 | 009732 | Ohřívač EO 80 GL tlak. elektrický osmihran 80l | 6813
18-100028 | 009733 | Ohřívač EO 120 GL tlak. elektrický osmihran 120l | 7110
18-100029 | 009734 | Ohřívač EO 150 GL tlak. elektrický osmihran 150l | 7500
18-100042 | 009747 | Ohřívač VT 120 H stac. nepřímot. 120l horní NTR/HV | 9900
18-100045 | 009750 | Ohřívač VTI 150 stac. elektrický 150l boční | 12200
18-100048 | 009753 | Ohřívač VTI 400 stac. elektrický 400l boční | 23797
18-100049 | 009754 | Ohřívač VTI 500 stac. elektrický 500l boční | 25500
18-100054 | 009759 | Ohřívač VTS 200/3 stac. solární 200l | 16000
18-100057 | 009762 | Ohřívač VTS 500/3 stac. solární 500l | 29000
18-100058 | 009763 | Příruba s ohřívacím tělesem 3kW pro Tatramat VTI | 1961
18-100059 | 036645 | Příruba s ohřívacím tělesem pro OKC NTR/Z 180,200l | 1152
18-100100 | 009764 | Ohřívač EO 5 P beztlak. elektrický s baterií POD umyv. 5l | 2753
18-100200 | 009765 | Ohřívač EO 5 N beztlak. elektrický s baterii NAD umyv. 5l | 2753
18-100300 | 009766 | Ohřívač EO 10 P tlak. elektrický POD umyv. 10l | 3000
18-100400 | 009767 | Ohřívač EO 10 N tlak. elektrický NAD umyv. 10l | 3000
18-100500 | 009768 | Ohřívač EO 15 P tlak. elektrický POD umyv. 15l | 3250
18-100600 | 009769 | Ohřívač EOV 81 svislý elektrický 80l | 5100
18-100700 | 009770 | Ohřívač EOV 121 svislý elektrický 120l | 5772
18-100800 | 009771 | Ohřívač EOV 151 svislý elektrický 150l | 6322
18-2000001 | 050207 | ND výtoková trubice PVC 108cm | 139
18-2000009 | 050233 | ND tepelná pojistka KV441vratná | 241
18-2000010 | 050208 | ND termostat bojl.dlouhá hřídel | 605
18-2000011 | 050209 | ND termostat bojl.krátká hřídel | 605
18-2000012 | 050210 | ND termostat bojl.ITAL EOV řada 2 (EOV152... | 356
18-2000013 | 050291 | ND termostat bojl.TH160 2svorky | 325
18-2000015 | 050211 | ND těsnění přír.límec C 1 pro řadu 1 (EOV 151... | 39
18-2000016 | 050212 | ND těsnění přír.kroužek pro starší řadu 0 (EO 150 | 76
18-2000017 | 050214 | ND těsnění top.tělesa ITAL řada 2 (EOV152.. | 18
18-2000018 | 050215 | ND těsnění přír.miska EOV 18 a řada R | 85
18-2000019 | 050217 | ND těsnění anodové tyče univers. | 5.8
18-2000020 | 050218 | ND těsnění přír.kytka pro řadu J (EO 150 J.. | 49
18-2000021 | 050219 | ND těsnění top.tělesa řada 1 (EOV151 | 24
18-2000022 | 050290 | ND těsnění top.tělesa s M48x2 měděné | 29
18-2000025 | 050220 | ND anodová tyč 22x448mm s M8x25mm | 166
18-2000026 | 050221 | ND anodová tyč 22x586mm s M8x25mm | 183
18-2000027 | 050222 | ND podložka silikon anodové tyče | 12.5
18-2000028 | 050223 | ND matka,podl.+vějířová podl. k anodové tyči | 2.5
18-2000029 | 050457 | ND anodová tyč kompl.22x448mm s M8x25mm | 186.8
18-2000030 | 050459 | ND anodová tyč kompl.22x586mm s M8x25mm | 203.8
18-2000035 | 050224 | ND příruba bojl.8 děr řada J (EO150 J.. | 491
18-2000036 | 050225 | ND příruba bojl.6 děr řada 1 s 1jimkou (EOV151.. | 300
18-2000037 | 050226 | ND příruba bojl.6 děr řada 1 s 2jimkou (EOV150.. | 325
18-2000038 | 050232 | ND příruba bojl.s top.tělesem,jímkou řada R 200W | 408
18-2000039 | 050335 | ND příruba bojl.8 děr řada 0 (EO150.. | 533
18-2000040 | 050336 | ND příruba bojl.8 děr plochá řada 2 (EO152.. | 304
18-2000045 | 050234 | ND topné těleso ITAL 200W řada 2 (EOV152.. | 358
18-2000046 | 050235 | ND topné těleso přírub.1350W chrom | 217
18-2000047 | 050236 | ND topné těleso přírub.1600W chrom | 225
18-2000048 | 050237 | ND topné těleso přírub.1750W chrom | 233
18-2000049 | 050238 | ND topné těleso přírub.2400W chrom | 250
18-2000050 | 050239 | ND topné těleso přírub.2000W chrom | 242
18-2000053 | 050242 | ND topné těleso šroub.2000W chrom | 325
18-2000054 | 050243 | ND topné těleso šroub.2000W chrom | 328
18-2000065 | 050244 | ND teploměr dotykový 3cm DZD i Tatramat | 28
18-2000068 | 050245 | ND teploměr dotykový 4,5cm DZD i Tatramat | 28
18-2000080 | 050292 | ND jímka pro teploměr TH160,169,l=325mm | 92
18-2T-50 | 052403 | Uzávěr bateriový MYJAVA | 329
18-3000001 | 050250 | ND příruba bojl.DZD s 1jimkou 8děr | 433
18-3000002 | 050252 | ND příruba bojl.DZD s 2 jimky 8děr | 458
18-3000010 | 050253 | ND těsnění příruby límec DZD | 24
18-3000011 | 050254 | ND těsnění příruby kroužek DZD | 32.5
18-3000020 | 050255 | ND termostat s tep.pojistkou SRB-221 DZD | 267
18-3000021 | 050256 | ND tepeplá pojistka KNTP8823.02 99° DZD | 158
18-3000022 | 050257 | ND termostat KR11.DR1 DZD | 138
18-3000023 | 050258 | ND držák termostatu,pojistky | 12.5
18-3000024 | 050259 | ND knoflík termostatu bez šr.DZD | 16
18-3000030 | 050260 | ND topné těleso keram.1600W 5čl. | 275
18-3000031 | 050261 | ND topné těleso keram.1800W 5čl. | 275
18-3000032 | 050262 | ND topné těleso keram.2000W 5čl. | 275
18-3000033 | 050263 | ND topné těleso keram.2000W 6čl. | 291
18-3000034 | 050264 | ND topné těleso keram.2200W 5čl. | 275
18-3000035 | 050265 | ND topné těleso keram.2200W 6čl. | 291
18-3000036 | 050266 | ND topné těleso keram.2400W 5čl. | 275
18-3000037 | 050267 | ND topné těleso keram.2400W 6čl. | 291
18-3000045 | 052423 | ND matice upevňovací příruby 5EO | 52
18-4000000 | 052026 | ND matice varná nerez M 48x2 | 341.66
18-4000001 | 050270 | ND matice varná M 48x2 | 133
18-40000011 | 052791 | ND topné těleso 3kw šroub.nerez M48x2 s hlavicí | 408
18-4000002 | 050271 | ND topné těleso 4kw šroub.nerez M48x2 s hlavicí | 408
18-4000003 | 050272 | ND topné těleso 6kw šroub.nerez M48x2 s hlavicí | 433
18-4000004 | 050273 | ND topné těleso 7,5kw šroub.nerez M48x2 s hlavicí | 582
18-4000005 | 050275 | ND top.těleso 1600W šroub.nerez M48x2 s jímkou | 525
18-4000006 | 050277 | ND top.těleso 2000W šroub.nerez M48x2 s jímkou | 575
18-4000007 | 050278 | ND topné těleso 1500W příruba,jímka,M6 | 183
18-4000008 | 050279 | ND topné těleso 2000W příruba,jímka,M6 | 183
18-4000009 | 050280 | ND topné těleso 1500W šroub,jímka,M6 | 183
18-4000010 | 050281 | ND topné těleso 2000W šroub,jímka,M6 | 183
18-4000011 | 050282 | ND anodová tyč18x100/l=280,M6 | 75
18-4000012 | 050284 | ND těsnění ploch.kroužek ISEA | 20
18-4000013 | 050285 | ND těsnění kroužek ISEA | 12.5
18-4000014 | 050286 | ND termostat s pojistkou ISEA,Ocean | 158
18-4000015 | 050288 | ND těsnění příruby boj.bez díry ISEA,Ocean | 100
18-4000016 | 050289 | ND těsnění příruby boj.s dírou ISEA,Oce | 100
18-4000020 | 050710 | ND termostat TH 163 50-90° čidlo 110,3 vývody | 350
18-4000021 | 050711 | ND termostat TH 167 20-100° čidlo 260,3 vývody | 358
18-4000025 | 050712 | ND jímka 163,l=110,chrom | 75
18-4000026 | 050714 | ND jímka 167,l=260,chrom | 88
19-000010 | 009774 | Sestava ovládání | 2418
19-00010641 | 009788 | Mříž PM-520/28 AL atyp | 8204
19-0001066 | 035230 | Mříž PM-149,5/20 ALS atyp | 2426
19-0001076 | 033803 | Mříž PM-292x1250 mm AL BRONZ TMAVÝ | 2900
19-0001077 | 035593 | Mříž PM-232x1750 mm DUB | 3780
19-0001078 | 035594 | Mříž PM-232x1500 mm AL stříbro | 3240
19-0001079 | 036520 | Mříž PM-232x2500 mm AL stříbro | 5850
19-000124 | 009792 | Regulace RJ 1 | 4100
19-000125 | 038696 | Regulátor otáček Z-VD001 se svorkovnicí | 1955
19-0122001602 | 047561 | Rohož top. FloorTherm 150W/m2 ,dvoužílov | 1641
19-013501002 | 047559 | Rohož top. FloorTherm 150W/m2 ,dvoužílová | 956
19-013501302 | 047547 | Rohož top. FloorTherm 100W/m2 ,dvoužílový | 935
19-016001101 | 047538 | Rohož top. FloorTherm 150W/m2 ,jednožílo | 979
19-016501601 | 047532 | Rohož top. FloorTherm 100W/m2 ,jednožílová | 809
19-021501501 | 047541 | Rohož top. FloorTherm 150W/m2 ,jednožílo | 1204
19-022002101 | 047533 | Rohož top. FloorTherm 100W/m2 ,jednožílová | 1055
19-022002102 | 047548 | Rohož top. FloorTherm 100W/m2 ,dvoužílov | 1516
19-026501901 | 047542 | Rohož top. FloorTherm 150W/m2 ,jednožílo | 1375
19-027002601 | 047535 | Rohož top. FloorTherm 100W/m2 ,jednožílo | 1133
19-030002102 | 047565 | Rohož top. FloorTherm 150W/m2 ,dvoužílov | 1924
19-030003002 | 047550 | Rohož top. FloorTherm 100W/m2 ,dvoužílov | 1918
19-036002501 | 047543 | Rohož top. FloorTherm 150W/m2 ,jednožílo | 1446
19-036503501 | 047536 | Rohož top. FloorTherm 100W/m2 ,jednožílo | 1363
19-038002702 | 047567 | Rohož top. FloorTherm 150W/m2 ,dvoužílov | 2305
19-038003802 | 047554 | Rohož top. FloorTherm 100W/m2 ,dvoužílov | 2748
19-047003101 | 047544 | Rohož top. FloorTherm 150W/m2 ,jednožílo | 1744
19-047003402 | 047570 | Rohož top. FloorTherm 150W/m2 ,dvoužílov | 2871
19-047004501 | 047537 | Rohož top. FloorTherm 100W/m2 ,jednožílo | 1652
19-047004602 | 047556 | Rohož top. FloorTherm 100W/m2 ,dvoužílov | 3206
19-054503802 | 047573 | Rohož top. FloorTherm 150W/m2 ,dvoužílov | 3023
19-054505302 | 047557 | Rohož top. FloorTherm 100W/m2 ,dvoužílov | 3707
19-057003901 | 047545 | Rohož top. FloorTherm 150W/m2 ,jednožílo | 2040
19-065004802 | 047575 | Rohož top. FloorTherm 150W/m2 ,dvoužílov | 3214
19-066004401 | 047546 | Rohož top. FloorTherm 150W/m2 ,jednožílo | 2295
19-100027 | 009793 | Termostat TH 0108 | 1550
19-1000742 | 009796 | Trafo TTO | 1
19-100075 | 009797 | Trafo TT1 | 1260
19-100077 | 009799 | Trafo TT3 | 1300
19-100078 | 009800 | Trafo TT5 | 1200
19-100079 | 009801 | Přepínač rychlostí SST 6990 | 1554
19-1000791 | 009802 | Regulace USS 500 + TCU2 automatická | 2180
19-100080 | 009803 | Termostat(6121) /TAM 011 MIO OAN/ | 550
19-100750 | 027907 | Regulace /A/ TT1DC | 990
19-100752 | 009808 | TermostatTH0482 | 1765
19-1007521 | 047004 | TermostatTH0343 A | 500
19-100753 | 009809 | Regulace /D/ TH0108+TTx-DC 230/12V | 2990
19-100754 | 009810 | Regulace /B/-TH108+TTx-DC (1rych.reg) | 1725
19-100755 | 009811 | Regulace /C/-TH482+TTx-DC (3rychl.manuál) | 1769
19-100758 | 009812 | Regulace /E/-TH0108+TTx-DC+DCblok (IQreg.digi) | 3660
19-100760 | 009813 | Regulace /A1/ do mokrého prostředí | 2856
19-100761 | 009814 | Regulace /E-1/ TH0108,do mokrého prostředí | 3800
19-100762 | 027908 | Regulace k MT/2 | 4895
19-100764 | 036435 | Minib regul./E.1"IQ" aut. reg. skoková | 3990
19-100792 | 009815 | Termostat KLR-E 7015 ,term.+reg.otač.+autotraf.(sestava) | 2500
19-2000000 | 009816 | Konvektor Coil-P 125/900/243 bez vent. | 5639
19-2000001 | 009817 | Konvektor Coil-P 125/1000/243 bez vent. | 5733
19-2000002 | 009818 | Konvektor Coil-P 125/1250/230 bez vent. | 6794
19-2000003 | 009819 | Konvektor Coil-P 125/1500/230 bez vent. | 6899
19-2000004 | 009820 | Konvektor Coil-P 125/1750/230 bez vent. | 8064
19-2000005 | 009821 | Konvektor Coil-P 125/2000/230 bez vent. | 9188
19-2000006 | 009822 | Konvektor Coil-P 125/2500/230 | 12978
19-2000007 | 009823 | Konvektor Coil-P 125/3000/230 | 14763
19-20000070 | 035854 | Konvektor Coil-PT4 /1500 mm | 9681
19-200000700 | 051852 | Konvektor Coil-PT4 /1250 mm | 9088
19-20000071 | 040051 | Konvektor Coil-PT4 /1750 mm | 10736
19-2000008 | 034266 | Konvektor Coil-PT4 /2000 mm | 11986
19-2000009 | 032786 | Konvektor Coil-PT4 / 2500 mm | 15083
19-20000091 | 038980 | Konvektor Coil-PT4 / 3000 mm | 17808
19-20000095 | 045358 | Konvektor Coil-PT105 / 1500 mm | 8799
19-2000010 | 009824 | Konvektor Coil-PT 125/900/300 bez vent. | 6584
19-2000011 | 009825 | Konvektor Coil-PT 125/1000/300 bez vent. | 7334
19-2000012 | 009826 | Konvektor Coil-PT 125/1250/300 bez vent. | 8258
19-2000013 | 009827 | Konvektor Coil-PT 125/1500/300 bez vent. | 8799
19-2000014 | 009828 | Konvektor Coil-PT 125/1750/300 bez vent. | 9760
19-2000015 | 009829 | Konvektor Coil-PT 125/2000/300 bez vent. | 10894
19-2000016 | 009830 | Konvektor Coil-PT 125/2500/300 bez vent. | 13708
19-2000017 | 009831 | Konvektor Coil-PT 125/3000/300 bez vent. | 16186
19-2000019 | 009833 | Konvektor Coil-PO 125/900/300 bez vent. | 8075
19-2000020 | 009834 | Konvektor Coil-PO 125/1000/300 bez vent. | 8873
19-2000021 | 009835 | Konvektor Coil-PO 125/1250/300 bez vent. | 9797
19-2000022 | 009836 | Konvektor Coil-PO 125/1500/300 bez vent. | 10605
19-2000023 | 009837 | Konvektor Coil-PO 125/1750/300 bez vent. | 11540
19-2000024 | 009838 | Konvektor Coil-PO 125/2000/300 bez vent. | 13482
19-2000025 | 009839 | Konvektor Coil-PO 125/2500/300 bez vent. | 15876
19-2000026 | 009840 | Konvektor Coil-PO 125/3000/300 bez vent. | 17283
19-2000027 | 009841 | Konvektor Coil-KT, 125/900/300 s vent. | 10474
19-20000270 | 037528 | Konvektor Coil-KT rám, 125/900/300 s vent., + mříž Al | 11104
19-2000028 | 009842 | Konvektor Coil-KT, 125/1000/300 s vent. | 11960
19-2000029 | 009843 | Konvektor Coil-KT, 125/1250/300 s vent. | 13634
19-2000030 | 009844 | Konvektor Coil-KT, 125/1500/300 s vent. | 14695
19-2000031 | 009845 | Konvektor Coil-KT, 125/1750/300 s vent. | 16679
19-2000032 | 009846 | Konvektor Coil-KT, 125/2000/300 s vent. | 17819
19-20000320 | 037527 | Konvektor Coil-KT rám, 125/2000/300 s vent., + mříž Al | 18890
19-2000033 | 009847 | Konvektor Coil-KT, 125/2500/300 s vent. | 20948
19-2000034 | 009848 | Konvektor Coil-KT, 125/3000/300 s vent. | 25179
19-2000035 | 009854 | Konvektor Coil-KT-O 1000 | 7865
19-20000351 | 042273 | Konvektor Coil-KT-O 1250 | 9831
19-2000036 | 009853 | Konvektor Coil-KT-O 1500 | 10385
19-2000037 | 027910 | Konvektor Coil-KT-O 1750 | 11020
19-2000038 | 009855 | Konvektor Coil-KT-O 3000mm | 16769
19-2000041 | 009851 | Konvektor Coil-KO, 125/1000/300 s vent. | 13314
19-2000042 | 009852 | Konvektor Coil-KO, 125/1250/300 s vent. | 15183
19-2000043 | 009856 | Konvektor Coil-KO,12V 125/1500/300 s vent. tang | 16349
19-2000044 | 009857 | Konvektor Coil-KO,12V 125/1750/300 s vent. tang | 18564
19-2000045 | 009858 | Konvektor Coil-KO,12V 125/2000/300 s vent. tang | 19835
19-2000046 | 009859 | Konvektor Coil-KO 125/2500/300 s vent. | 23317
19-2000047 | 009860 | Konvektor Coil-KO 125/3000/300 s vent. | 28025
19-2000048 | 009861 | Konvektor Coil KT-1 125/ 900/162 s vent. | 7345
19-2000049 | 009862 | Konvektor Coil-KT-1 125/1000/162 s vent. tangen | 8190
19-20000491 | 035827 | Konvektor Coil-KT-1 125/1250/162 s vent. tangen | 9545
19-20000492 | 050662 | Konvektor Coil-KT-1 125/1500/162 | 10899
19-2000050 | 009863 | Konvektor Coil-KT-1 125/1500/162 + AL mříž | 10899
19-20000501 | 040590 | Konvektor Coil-KT-1 125/1750/162 s vent. | 12059
19-2000051 | 009864 | Konvektor Coil-KT-1 125/2000/162 *1xAL*s vent. tangen | 13220
19-2000052 | 009865 | Konvektor Coil-KT-1 125/2500/162 s vent. | 15509
19-2000053 | 009866 | Konvektor Coil-KT-1 125/3000/162 s vent. | 17693
19-20000531 | 040353 | Konvektor Coil-KT-2 151/900/380 s vent. | 12033
19-2000054 | 009867 | Konvektor Coil KT-3 125/1000/243 | 9130
19-2000055 | 009868 | Konvektor Coil KT-3 125/1500/243 | 12159
19-20000550 | 044606 | Konvektor Coil KT-3 125/1550/243 s vent. | 13000
19-20000551 | 036859 | Konvektor Coil KT-3 125/1750/243 s vent. | 13319
19-2000056 | 009869 | Konvektor Coil KT-3 125/2000/243 s vent. | 14480
19-2000057 | 009870 | Konvektor Coil KT-3 125/2500/243 s vent. | 16769
19-2000058 | 009871 | Konvektor Coil-KT-3 125/3000/243 s vent. | 18895
19-2000059 | 009872 | Konvektor Coil-KO-2 150/900/380 s vent. tangen | 13398
19-2000060 | 009873 | Konvektor Coil-KO-2 150/1000/380 s vent. | 14789
19-2000061 | 009874 | Konvektor Coil-KO-2 150/1250/380 s vent. | 16706
19-2000062 | 009875 | Konvektor Coil-KO-2 150/1500/380 s vent. tangen | 18564
19-2000063 | 009876 | Konvektor Coil-KO-2 150/1750/380 s vent. | 20669
19-2000064 | 009877 | Konvektor Coil-KO-2 150/2000/380 s vent. tangen | 22160
19-2000066 | 009878 | Konvektor Coil-KO-2 150/2500/380 s vent. tangen | 23352
19-2000067 | 035238 | Konvektor Coil-T80 900 | 9608
19-2000068 | 009879 | Konvektor Coil-T80 1000 | 10133
19-2000069 | 009880 | Konvektor Coil-T80 1250 | 12080
19-2000070 | 009881 | Konvektor Coil-T80 1500 | 14028
19-2000071 | 009882 | Konvektor Coil-T80 1750 | 15766
19-2000072 | 009883 | Konvektor Coil-T80 2000 | 17504
19-2000073 | 009884 | Konvektor Coil-T80 2500 | 19719
19-2000074 | 009885 | Konvektor Coil-T80 3000 | 20979
19-2000075 | 009886 | Konvektor Coil MO 1000 /odtok/ s vent. | 15173
19-2000076 | 009887 | Konvektor Coil MO 1250 | 16223
19-2000077 | 009888 | Konvektor Coil MO 1500 /odtok/ s vent. | 17451
19-2000078 | 009889 | Konvektor Coil-MO 1750 | 19509
19-2000079 | 009890 | Konvektor Coil MO 2000 | 21473
19-2000080 | 032103 | Konvektor Coil MO 2500 | 23751
19-2000081 | 009891 | Konvektor Coil-HC 0900 | 13314
19-20000812 | 052365 | Konvektor Coil-HC 1500 s vent. | 16580
19-20000813 | 052366 | Konvektor Coil-HC 1750 s vent. | 18617
19-20000814 | 052367 | Konvektor Coil-HC 2000 s vent. | 19940
19-2000082 | 009892 | Konvektor Coil-HC 3000 | 27185
19-20000824 | 052368 | Konvektor Coil-HC 4 pipe 1500 s vent. | 17409
19-2000083 | 052815 | Konvektor Coil-MT 900/303/125 s vent. | 12275
19-2000084 | 009898 | Konvektor Coil-MT 1000/303/125 s vent. | 13629
19-2000085 | 009899 | Konvektor Coil-MT 1500/303/125 s vent. | 15677
19-2000086 | 032648 | Konvektor Coil-MT 1750/303/125 s vent. | 17840
19-2000087 | 032064 | Konvektor Coil-MT 2000/303/125 s vent. | 19289
19-2000088 | 034308 | Konvektor Coil-MT 2500/303/125 s vent. | 21336
19-20000881 | 036963 | Konvektor Coil-MT 3000/303/125 s vent. | 26093
19-2000089 | 009901 | Konvektor Coil PT80 85/900/304 bez vent. | 6584
19-2000090 | 009902 | Konvektor Coil-PT80 85/1000/304 bez vent. | 7334
19-2000091 | 009903 | Konvektor Coil-PT80 85/1250/304 bez vent. | 8258
19-2000092 | 009904 | Konvektor Coil-PT80 85/1500/304 bez vent. | 8799
19-2000093 | 009905 | Konvektor Coil-PT80 85/1750/304 bez vent. | 9760
19-2000094 | 009906 | Konvektor Coil-PT80 85/2000/304 bez vent. | 10894
19-2000095 | 009907 | Konvektor Coil-PT80 85/2500/304 bez vent. | 13708
19-2000096 | 009908 | Konvektor Coil-PT80 85/3000/304 bez vent. | 16186
19-2000097 | 009909 | Konvektor Coil-PT180 180/900/304 bez vent. | 8075
19-2000098 | 009910 | Konvektor Coil-PT180 180/1000/304 bez vent. | 8873
19-2000099 | 009911 | Konvektor Coil-PT180 180/1250/304 bez vent. | 9797
19-2000100 | 009912 | Konvektor Coil-PT180 180/1500/304 bez vent. | 10605
19-2000101 | 009913 | Konvektor Coil-PT180 180/1750/304 bez vent. | 11540
19-2000102 | 009914 | Konvektor Coil-PT180 180/2000/304 bez vent. | 13482
19-2000103 | 009915 | Konvektor Coil-PT180 180/2500/304 bez vent. | 15876
19-2000104 | 009916 | Konvektor Coil-PT180 180/3000/304 bez vent. | 17283
19-2000105 | 009917 | Konvektor Coil-PT300 300/1000/304 bez vent. | 8873
19-2000106 | 009918 | Konvektor Coil-PT300 300/1250/304 bez vent. | 9797
19-2000107 | 009919 | Konvektor Coil-PT300 300/1500/304 bez vent. | 10605
19-2000108 | 009920 | Konvektor Coil-PT300 300/1750/304 bez vent. | 11540
19-2000109 | 009921 | Konvektor Coil-PT300 300/2000/304 bez vent. | 13482
19-20001110 | 035783 | Konvektor Coil-TE 1500 elektrický | 15577
19-2000112 | 031736 | Konvektor Coil-TE 2000 elektrický | 18890
19-2000114 | 030217 | Konvektor Coil-P80/900 | 5639
19-20001141 | 030505 | Konvektor Coil-P80/1000 bez vent. | 5733
19-20001142 | 035421 | Konvektor Coil-P80/1250 bez vent. | 6794
19-2000115 | 031827 | Konvektor Coil P80-1500 | 6899
19-2000116 | 030799 | Konvektor Coil P80-1750 | 8064
19-20001161 | 035420 | Konvektor Coil P80- 2000 | 9188
19-2000117 | 033767 | Konvektor Coil P80-2500 | 12978
19-2000118 | 030216 | Konvektor Coil P80- 3000 | 14763
19-20001181 | 041726 | Konvektor Coil-T60 900 | 9608
19-2000119 | 009924 | Konvektor Coil-T60 1000 | 10133
19-2000120 | 009926 | Konvektor Coil-T60 1500mm | 14028
19-2000121 | 009928 | Konvektor Coil-T60 1750 | 15766
19-2000122 | 009927 | Konvektor Coil-T60 2000mm | 17504
19-2000123 | 009929 | Konvektor Coil-T60 2500mm (3548W) | 19719
19-2000124 | 009930 | Konvektor Coil-T60 3000mm | 20979
19-2000125 | 009931 | Konvektor Coil-MT-2 125/1000/300 | 14931
19-2000126 | 009932 | Konvektor Coil-MT-2 125/1250/300 | 17792
19-2000127 | 009933 | Konvektor Coil-MT-2 125/1500/300 | 18884
19-2000128 | 009934 | Konvektor Coil MT-2 125/2000/300 | 20990
19-2000129 | 009935 | Konvektor Coil-KP 900 parapetní | 9130
19-2000130 | 009936 | Konvektor Coil-KP 1250 parapetní | 11529
19-2000131 | 009937 | Konvektor Coil-KP 1500mm parapetní | 12595
19-2000132 | 032104 | Konvektor Coil PO/4 - 1750 bez ventil. | 12516
19-20001321 | 047097 | Konvektor Coil PO/4 - 1000 bez ventil. | 9608
19-200013212 | 047098 | Konvektor Coil PO/4 - 2000 bez ventil. | 14574
19-20001322 | 045244 | Konvektor Coil PO/4 - 2500 bez ventil. | 17252
19-20001323 | 045245 | Konvektor Coil PO/4 - 3000 bez ventil. | 18911
19-2000133 | 027911 | Konvektor COIL-NK-2 900 nástěn.konvektor | 9429
19-2000134 | 035246 | Konvektor Coil-NK-2 1250 | 12558
19-2000135 | 027912 | Konvektor COIL-NK-2 1750 nástěn.konvektor | 14543
19-2000136 | 009938 | Konvektor Coil-NK-2 2000mm (7558W) nástěnný | 15220
19-2000137 | 009941 | Konvektor Coil NK-1 1250 | 10479
19-2000138 | 009939 | Konvektor Coil NK-1 1500 | 11120
19-2000139 | 009942 | Konvektor Coil-PW 1500 bez vent. podl. | 11991
19-2000140 | 009943 | Konvektor Coil PW 1750 bez vent. | 12978
19-20001401 | 041708 | Konvektor Coil PW 2000 bez vent. | 14774
19-2000141 | 009923 | Konvektor Coil-PW 3000 | 17861
19-2000142 | 032236 | Konvektor COIL-T 50 , 900 mm ,674 W | 7707
19-2000143 | 032238 | Konvektor COIL-T 50 , 1000 mm ,786 W | 8264
19-2000144 | 032237 | Konvektor COIL-T 50 ,1250 mm ,1067 W | 9744
19-2000145 | 032239 | Konvektor COIL-T 50 ,1500 mm ,1347 W | 11004
19-2000146 | 032241 | Konvektor COIL-T 50 ,1750 mm ,1628 W | 12012
19-2000147 | 032240 | Konvektor COIL-T 50 ,2000 mm ,1909 W | 13167
19-2000148 | 032242 | Konvektor COIL-T 50 ,2500 mm ,2470 W | 15414
19-2000149 | 032244 | Konvektor COIL-T 50 ,3000mm ,3031 W | 17640
19-20001493 | 038876 | COIL-LP - 1250 lavice 1086W | 9445
19-20001494 | 035627 | COIL-LP - 1500 lavice 1372W | 10127
19-2000150 | 009945 | Konvektor Coil-SK 102/327/556 soklový | 7319
19-2000155 | 009946 | Mřiž AL stříbro š.232, delka 1750mm | 3250
19-2000156 | 009947 | Mříž AL stříbro š.232, delka 2000mm | 3750
19-2000158 | 009949 | Mříž Al bronz. š.292, délka 1500mm + lišta | 4500
19-2000159 | 009950 | Mříž Dub š.292, délka 1750mm | 3800
19-2000160 | 009951 | Mříž nerez INOX 232 x 1750mm | 5513
19-2000164 | 027913 | Lišta standartní stříbrný elox 3000x243 | 770
19-20001651 | 043855 | Lišta L k mřížce PML-26-200-11 | 10000000
19-2000167 | 034053 | Mříž INOX 232x2000 NEREZ | 6300
19-2000168 | 042343 | Lišta okrasná krycí Tmavý bronz 167mm | 75
19-20001680 | 052728 | Lišta okrasná krycí Tmavý bronz 300mm | 40
19-20001681 | 052726 | Lišta okrasná krycí Tmavý bronz 1000mm | 120
19-20001689 | 052727 | Lišta okrasná krycí Tmavý bronz 3000mm | 360
19-2000169 | 042344 | Lišta okrasná krycí tmavý bronz 1750mm | 275
19-20001690 | 046960 | Lišta okrasná krycí světlý bronz | 275
19-20001691 | 051997 | Lišta okrasná krycí stříbrný elox | 135
19-2000170 | 037515 | Konvektor Coil - NP1/4, 1250 mm, nástěnný | 4720
19-2000171 | 045712 | Konvektor Coil - NU1B, 2000 mm, nástěnný | 6085
19-2000180 | 044101 | Konvektor Coil - NU-2, 1250 mm, nástěnný | 5245
19-2000181 | 051969 | Soubor Konvektorů + přemostění | 88891
19-2000190 | 044336 | Konvektor podlahový samostatný COIL - SU1/2000 | 6085
19-2000191 | 045268 | Konvektor FOXIS SD 66/15/21 D1m | 950
19-20001911 | 051944 | Konvektor FOXIS SD 66/15/21 D1,5 m | 1500
19-2000192 | 045269 | Konvektor FOXIS SD 66/15/21 D2m | 1900
19-2000193 | 045271 | Držák Z2D | 159
19-2000194 | 045272 | Držák Z1D | 132
19-300001 | 009955 | Konvektor OK-040/45/09, 325W | 2180
19-300002 | 009956 | Konvektor OK-040/60/09, 364W | 2463
19-300003 | 009957 | Konvektor OK-040/45/15, 500W | 2461
19-300004 | 009958 | Konvektor OK-040/60/15, 5665W | 2546
19-300005 | 009959 | Konvektor OK-060/45/09, 512W | 2742
19-300006 | 009960 | Konvektor OK-060/60/09, 573W | 3044
19-300007 | 009961 | Konvektor OK-060/45/15, 799W | 3089
19-300008 | 009962 | Konvektor OK-060/60/15, 903W | 3259
19-300011 | 009963 | Konvektor OK-080/45/09, 699W | 3304
19-300012 | 009964 | Konvektor OK-080/60/09, 783W | 3626
19-300013 | 009965 | Konvektor OK-080/45/15, 1098W | 3717
19-300014 | 009966 | Konvektor OK-080/60/15, 1241W | 3743
19-300015 | 009967 | Konvektor OK-100/45/09, 886W | 3868
19-300016 | 009968 | Konvektor OK-100/60/09, 992W | 4048
19-300017 | 009969 | Konvektor OK-100/45/15, 1397W | 4346
19-300018 | 009970 | Konvektor OK-100/60/15, 1579W | 4456
19-300020 | 009971 | Konvektor OK-120/45/09, 1073W | 4323
19-300021 | 009972 | Konvektor OK-120/60/09, 1202W | 4539
19-300022 | 009973 | Konvektor OK-120/45/15, 1696W | 4601
19-300023 | 009974 | Konvektor OK-120/60/15, 1916W - BP | 4816
19-300024 | 009975 | Konvektor OK-140/45/09, 1260W | 4873
19-300025 | 009976 | Konvektor OK-140/60/09, 1411W | 5226
19-300026 | 009977 | Konvektor OK-140/45/15, 1995W | 5179
19-300027 | 009978 | Konvektor OK-140/60/15, 2254W | 5380
19-300030 | 009979 | Konvektor OK-160/45/09, 1447W | 5430
19-300031 | 009980 | Konvektor OK-160/60/09, 1621W | 5765
19-300032 | 009981 | Konvektor OK-160/45/15, 2294W | 5767
19-300033 | 009982 | Konvektor OK-160/60/15, 2592W | 5935
19-300034 | 009983 | Konvektor OK-180/45/09, 1634W | 5988
19-300035 | 009984 | Konvektor OK-180/60/09, 1830W | 6402
19-300036 | 009985 | Konvektor OK-180/45/15, 2593W | 6354
19-300037 | 009986 | Konvektor OK-180/60/15, 2930W | 6580
19-300038 | 009987 | Konvektor OK-200/45/09, 1821W | 6587
19-300040 | 009988 | Konvektor OK-200/60/09, 2039W | 7042
19-300041 | 009989 | Konvektor OK-200/45/15, 2892W | 6989
19-300042 | 009990 | Konvektor OK-200/60/15, 3268W | 7239
19-300043 | 009991 | Lavice OL-080/15/18 čist.podl. 726W | 2878
19-300044 | 009992 | Lavice OL-080/30/18 čist.podl. 900W | 3204
19-300045 | 009993 | Lavice OL-080/15/24 čist.podl. 1364W | 3830
19-300046 | 009994 | Lavice OL-080/30/24 čist.podl. 1691W | 4174
19-300047 | 009995 | Lavice OL-100/15/18 čist.podl. 3504W | 3538
19-300050 | 009996 | Lavice OL-100/30/18 čist.podl.1137W | 3904
19-300051 | 009997 | Lavice OL-100/15/24 čist.podl. 1769W | 4713
19-300052 | 009998 | Lavice OL-100/30/24 čist.podl., 2194W | 5095
19-300053 | 009999 | Lavice OL 120/15/18 čist.podl. 1108W | 4116
19-300054 | 010000 | Lavice OL-120/30/18 čist.podl. 1376W | 4516
19-300055 | 010001 | Lavice OL-120/15/24 čist.podl., 2174W | 5316
19-300056 | 010002 | Lavice OL-120/30/24 čist.podl. 2696W | 5708
19-300057 | 010003 | Lavice OL-140/15/18 čist.podl. 1299W | 4492
19-300059 | 044054 | Lavice OL-200/30/24 čist.podl. 1691W | 9200
19-300060 | 010004 | Lavice OL-140/30/18 čist.podl.1611W | 4931
19-300061 | 010005 | Lavice OL-140/15/24 čist.podl. 2579W | 6111
19-300062 | 010006 | Lavice OL-140/30/24 čist.podl.3198W | 6539
19-300063 | 010007 | Lavice OL-160/15/18 čist.podl. 1490W | 5092
19-300064 | 010008 | Lavice OL-160/30/18 čist.podl.1848W | 5563
19-300065 | 010009 | Lavice OL-160/15/24 čist.podl. 2984W | 6874
19-300066 | 010010 | Lavice OL-160/30/24 čist.podl. 3700W | 7336
19-300067 | 010011 | Lavice OL-180/15/18 čist.podl. 1681W | 5594
19-300070 | 010012 | Lavice OL-180/30/18čist.podl.2084W | 6109
19-3000702 | 046022 | Lavice OL-180/30/24 SC 4684W | 8365
19-300071 | 010013 | Lavice OL-180/15/24 čist.podl. 3389W | 7854
19-300073 | 010015 | Lavice OL-200/15/18 čist.podl. 1872W | 6153
19-300074 | 010016 | Lavice OL-200/30/18 čist.podl. 2321W | 6720
19-300075 | 010017 | Lavice OL-200/15/24 čist.podl. 3794W | 8639
19-300076 | 010018 | Lavice OL-200/30/24 čist.podl. 4705W | 9200
19-300078 | 039815 | Lavice OL-300/15/24 B 5691W | 13084
19-300080 | 010020 | Lavice OL/D 100 B 1681W hl.24cm | 4976
19-300081 | 010021 | Lavice OL/D 120 B 2017W hl.24cm | 5520
19-3000810 | 040707 | Lavice OL/D 120 DS 2017W hl.24cm | 5520
19-300082 | 010022 | Lavice OL/D 140 B 2396W hl.24cm | 6058
19-300083 | 010023 | Lavice OL/D 160 B 2715W hl.24cm | 6446
19-300084 | 010024 | Lavice OL/D 180 B 3205W hl.24cm | 7187
19-3000842 | 027916 | Lavice OL/D 200 B 3415W hl.24cm | 7906
19-300085 | 010025 | Lavice OL/D 100 S 1681W hl.24cm | 4976
19-300086 | 010026 | Lavice OL/D 120 S 2017W hl.24cm | 5520
19-300087 | 010027 | Lavice OL/D 140 S 2396W hl.24cm | 6058
19-300088 | 010028 | Lavice OL/D 160 S 2715W hl.24cm | 6446
19-300089 | 010029 | Lavice OL/D 180 S 3205W hl.24cm | 7187
19-300090 | 010030 | Lavice OL/D 200 S 3415W hl.24cm | 7906
19-300091 | 010031 | Deska TESO k OL/D 100 | 1295
19-300092 | 010033 | Deska TESO k OL/D 140 | 940
19-300093 | 010032 | Deska TESO k OL/D 120 | 1545
19-300094 | 010034 | Deska TESO k OL/D 160 | 1054
19-300096 | 027917 | Deska TESO k OL/D 200 | 1288
19-300097 | 031777 | Deska OL/D 160 buk | 2417
19-300098 | 033417 | Deska OL/D 140 dub | 2069
19-3000980 | 044702 | Deska OL/D 100 imitace kamene | 1295
19-3000981 | 041166 | Deska k OL/D 120 DUB | 2017
19-300100 | 010037 | Lavice OL 080/15/18 SC, 726W | 2878
19-300101 | 010039 | Lavice OL 080/30/18 SC, 900W | 3204
19-300104 | 010042 | Lavice OL 080/09/24 SC, 1105W | 3754
19-300105 | 035339 | Lavice OL 080/15/24 SC, 1364W | 3830
19-300108 | 010047 | Lavice OL 080/60/24 SC, 2101W | 4863
19-300109 | 035342 | Lavice OL 100/09/18 B 779W závěsná | 3302
19-3001090 | 044315 | Lavice OL 100/09/18 SC, 779W | 3467
19-300110 | 010068 | Lavice OL 100/15/18 SC, 1108W | 3538
19-300111 | 010050 | Lavice OL 100/30/18 SC, 1137W | 3904
19-300114 | 010053 | Lavice OL 100/09/24 SC, 1433W | 4618
19-300115 | 010054 | Lavice OL 100/15/24 SC, 1769W | 4713
19-300116 | 010055 | Lavice OL 100/30/24 SC, 2194W | 5095
19-300119 | 010058 | Lavice OL 120/09/18 SC, 942W | 4033
19-300126 | 010065 | Lavice OL 120/30/24 SC, 2696W | 5708
19-300128 | 040290 | Lavice OL 140/15/16 SC, 1299W | 4278
19-300131 | 010070 | Lavice OL 140/09/18 SC, 1104W | 4402
19-300132 | 010071 | Lavice OL 140/15/18 SC, 1299W | 4492
19-300136 | 030800 | Lavice OL 140/09/24 SC, 2089W | 5989
19-300139 | 034166 | Lavice OL 140/45/24 SC, 3611W | 6995
19-300141 | 010078 | Lavice OL 160/09/18 SC, 1267W | 4991
19-300142 | 030425 | Lavice OL 160/15/18 SC, 1490W | 5092
19-300143 | 032351 | Lavice OL 160/30/18 SC, 1848W | 5563
19-300144 | 030426 | Lavice OL 160/45/18 SC, 2086W | 6046
19-300145 | 030428 | Lavice OL 160/60/18 SC, 2384W | 6521
19-300146 | 048175 | Lavice OL 160/09/24 | 6736
19-300151 | 010083 | Lavice OL 180/09/18 SC, 1429W | 5483
19-300152 | 010084 | Lavice OL 180/15/18 SC, 1681W | 5594
19-300160 | 010091 | Lavice OL 180/45/24 SC, 4745W | 8897
19-300162 | 010093 | Lavice OL 200/09/18 SC, 1591W | 6031
19-300163 | 010094 | Lavice OL 200/15/18 SC, 1872W | 6153
19-300164 | 010095 | Lavice OL 200/30/16 SC, 2321W | 6400
19-300167 | 048176 | Lavice OL 200/09/24 | 8466
19-300168 | 010099 | Lavice OL 200/15/24 SC, 3794W | 8639
19-300173 | 010104 | Příplatek - připojení na zeď pro lavice OL | 195
19-300175 | 039743 | Lavice OL 200/15/16 B | 8228
19-300176 | 041227 | Lavice OL 220/09/24 | 9363
19-300177 | 041265 | Lavice OL 240/15/24 | 7204
19-300178 | 047958 | Konvektor PKOC 280/09/28-11U10P0-R1 | 16982
19-300179 | 047959 | Konvektor PKOC 280/09/28-11U10L0-R1 | 16982
19-300200 | 010116 | Lišta FS Al | 550
19-3002001 | 051408 | ND mřížka k OL 80/24 bílá | 464
19-3002002 | 044633 | Lišta FB 140/20 | 960
19-300210 | 041279 | Registr OR-J1-0800 286W | 911
19-300211 | 010133 | Registr OR-J1-1000 357W | 1152
19-300212 | 041280 | Registr OR-J1-1200 428W | 1338
19-300216 | 010134 | Registr OR-J1-2000 713W | 1834
19-300218 | 043486 | Registr OR-J1-2400 | 2201
19-300219 | 043489 | Registr OR-J1-2600 | 2385
19-300221 | 043490 | Registr OR-J1-3000 | 2752
19-300222 | 010117 | Registr OR-J2- 800 517W | 1215
19-300223 | 010118 | Registr OR-J2-1500 atyp | 1979
19-300224 | 010119 | Registr OR-J2-1000 646W | 1615
19-300226 | 010121 | Registr OR-J2-1200 799W | 1784
19-300227 | 010122 | Registr OR-J2-1400 904W | 1909
19-300228 | 010123 | Registr OR-J2-1600 1010W | 2078
19-300229 | 010124 | Registr OR-J2-1800 1188W | 2286
19-300230 | 010125 | Registr OR-J2-2000 1320W | 2445
19-300231 | 010126 | Registr OR-J2-2200 1452W | 2690
19-300232 | 010127 | Registr OR-J2-2400 1584W | 2934
19-300233 | 010128 | Registr OR-J2-2600 1768W | 3179
19-300234 | 010129 | Registr OR-J2-2800 1932W | 3423
19-300235 | 010130 | Registr OR-J2-3000 2085W | 3669
19-300242 | 010131 | Registr OR-J3- 800 904W | 1896
19-300244 | 010132 | Registr OR-J3-1000 1130W | 2394
19-300246 | 010135 | Registr OR-J3-1200 1356W | 2754
19-300247 | 010136 | Registr OR-J3-1400 1575W | 2966
19-300248 | 010137 | Registr OR-J3-1600 1768W | 3522
19-300249 | 010138 | Registr OR-J3-1800 2025W | 4115
19-300250 | 010139 | Registr OR-J3-2000 2260W | 4341
19-300251 | 010140 | Registr OR-J3-2200 2493W | 4774
19-300252 | 010141 | Registr OR-J3-2400 2720W | 5209
19-300253 | 010142 | Registr OR-J3-2600 2951W | 5643
19-300254 | 010143 | Registr OR-J3-2800 3178W | 6077
19-300255 | 010144 | Registr OR-J3-3000 3405W | 6512
19-300262 | 010145 | Registr OR-D2- 800 724W | 1881
19-300264 | 010146 | Registr OR-D2-1000 905W | 2484
19-300266 | 010147 | Registr OR-D2-1200 1105W | 2787
19-300267 | 010148 | Registr OR-D2-1400 1260W | 2991
19-300268 | 010149 | Registr OR-D2-1600 1402W | 3266
19-300269 | 010150 | Registr OR-D2-1800 1651W | 3460
19-300270 | 010151 | Registr OR-D2-2000 1801W | 3700
19-300271 | 010152 | Registr OR-D2-2200 1979W | 4070
19-300272 | 010153 | Registr OR-D2-2400 2158W | 4440
19-300273 | 010154 | Registr OR-D2-2600 2340W | 4810
19-300274 | 010155 | Registr OR-D2-2800 2528W | 5181
19-300275 | 010156 | Registr OR-D2-3000 2721W | 5549
19-300281 | 033623 | Registr OR-D3- 650 1000W | 2531
19-300282 | 010157 | Registr OR-D3- 800 1327W | 2531
19-300284 | 010158 | Registr OR-D3-1000 1659W | 3290
19-300286 | 010160 | Registr OR-D3-1200 1990W | 3675
19-300287 | 010161 | Registr OR-D3-1400 2300W | 4164
19-300288 | 010162 | Registr OR-D3-1600 2580W | 4727
19-300289 | 010163 | Registr OR-D3-1800 2896W | 5524
19-300290 | 010164 | Registr OR-D3-2000 3143W | 5908
19-300291 | 010165 | Registr OR-D3-2200 3454W | 6498
19-300292 | 010166 | Registr OR-D3-2400 3768W | 7098
19-300293 | 010167 | Registr OR-D3-2600 4082W | 7681
19-300294 | 010168 | Registr OR-D3-2800 4396W | 8271
19-300295 | 010169 | Registr OR-D3-3000 4710W | 8861
19-300296 | 044470 | Stojánky na podlahu OR-J1 - 5cm (konzole 1ks) | 70
19-300297 | 044471 | Stojánky na podlahu OR-J2 - 5cm (konzole 1ks) | 75
19-300300 | 010170 | Stojánky pod registry h-100,dvoutrubkové | 140
19-300301 | 010171 | Stojánky pod registry h-100,třítrubkové | 150
19-300302 | 010172 | Stojánky pod registry h-50,dvoutrubkové | 75
19-3003026 | 050708 | Konzole k OL š.18 /na zed/-pár | 195
19-3003027 | 050709 | Konzole k OL š.24 /na zed/-pár | 195
19-3003028 | 050707 | Konzole k OL š.18 /hrubá podlaha/SH/-pár | 195
19-3003029 | 044064 | Konzole k OL š.24 /hrubá podlaha/SH/-pár | 195
19-300303 | 010173 | Stojánky pod registry h-50,třítrubkové | 95
19-3003030 | 039887 | Konzole k OL š.18 - D2 | 195
19-3003031 | 033236 | Konzole k OR-D3, J3 na zeď | 150
19-3003032 | 042800 | Konzole k OR-D2, J2 na zeď | 140
19-30030489 | 033668 | PM-100/16 AL | 1371
19-30030490 | 010174 | Mříž PM-080/16 BUK | 982
19-300305 | 039531 | Mříž PM-120/16 BUK | 1478
19-3003051 | 010175 | Mříž PM-140/16 DUB | 1787
19-30030511 | 037039 | Mříž PM-160/16 DUB | 1895
19-30030513 | 034700 | Mříž PM-200/16 DUB | 2268
19-300306 | 010176 | Mříž PM-080/20 AL | 1326
19-3003061 | 052370 | Mříž PM-080/20 DUB | 1156
19-300307 | 050717 | Mříž PM-160/16 AL | 2270
19-300308 | 010178 | Mříž PM-100/20 AL | 1624
19-30031002 | 046262 | Mříž PM-140/20 DUB | 2017
19-300311 | 010181 | Mříž PM-140/20 AL zlatá | 2134
19-3003111 | 037482 | Mříž PM-140/16 AL zlatá | 1894
19-300312 | 010182 | Mříž PM-160/20 AL | 2547
19-3003121 | 036566 | Mříž PM-160/20 přírodní DUB | 2109
19-300313 | 010183 | Mříž PM-180/20 AL | 2768
19-300314 | 010184 | Mříž PM-200/20 AL | 3063
19-300315 | 010185 | Mříž PM-220/20 AL | 3340
19-300316 | 010186 | Mříž PM-240/20 AL | 3636
19-3003161 | 035818 | Mříž PM-240/20 DUB | 3153
19-30031612 | 036247 | Mříž PM-300/20 DUB | 3922
19-300317 | 010187 | Mříž PM-260/20 AL | 3950
19-3003171 | 033208 | Mříž PM-200/16 AL | 2680
19-300319 | 010189 | Mříž PM-300/20 AL | 4404
19-300321 | 010191 | Mříž PM-080/28 AL | 1549
19-3003210 | 042819 | Mříž PM-080/28 BRONZ | 1549
19-300322 | 037451 | Mříž PM-90/28 přír. dub | 1475
19-300323 | 010193 | Mříž PM-100/28 AL | 1936
19-300324 | 042820 | Mříž PM-100/28 DUB | 1492
19-3003241 | 044736 | Mříž PM-110/28 AL (tm. bronz) | 2325
19-3003242 | 046383 | Mříž PM-120/28 DUB | 1809
19-300325 | 010196 | Mříž PM-120/28 AL | 2325
19-3003250 | 045835 | Mříž PM-140/28 AL | 2712
19-300326 | 010197 | Mříž PM-140/28 AL (tm. bronz) | 2712
19-3003261 | 027923 | PM-150/28 AL | 2600
19-300327 | 010198 | Mříž PM-160/28 AL | 3099
19-3003271 | 045716 | Mříž PM-160/28 AL/Zlatá/ | 3099
19-300328 | 010200 | Mříž PM-180/28 AL | 3486
19-300329 | 010201 | Mříž PM-200/28 AL | 3871
19-300330 | 010203 | Mříž PM-220/28 AL | 4136
19-3003301 | 046384 | Mříž PM-220/28 DUB | 2918
19-300331 | 010205 | Mříž PM-240/28 AL,Zlatá-1x | 4374
19-300332 | 010207 | Mříž PM-260/28 AL | 4738
19-300333 | 010208 | Mříž PM-280/28 AL | 5103
19-300334 | 010209 | Mříž PM-300/28 AL | 5466
19-3003340 | 045948 | Mříž PM-300/28 DUB | 3946
19-300335 | 037452 | Mříž PM-330/28 přír. dub | 5206
19-300336 | 010211 | Mříž PM-080/42 AL | 2187
19-300340 | 046386 | Mříž PM-120/42 DUB | 2359
19-300341 | 010216 | Mříž PM-140/42 AL | 3869
19-300342 | 010217 | Mříž PM-160/42 AL | 4291
19-300343 | 010218 | Mříž PM-180/42 AL | 4680
19-3003432 | 010219 | Mříž PM-200/42 AL | 5334
19-3003441 | 039406 | Mříž PM-200/20 ALB | 2917
19-300346 | 010221 | Mříž PM-240/42 AL | 5682
19-3003461 | 046385 | Mříž PM-240/42 DUB | 4218
19-300348 | 010223 | Mříž PM-280/42 AL | 6615
19-300356 | 010226 | Mříž PM-080/20 BUK,HABR | 1156
19-300358 | 010228 | Mříž PM-100/20 BUK,HABR | 1433
19-300360 | 010230 | Mříž PM-120/20 BUK,HABR | 1740
19-300361 | 010231 | Mříž PM-140/20 BUK,HABR | 2017
19-300362 | 010232 | Mříž PM-160/20 BUK,HABR | 2109
19-300364 | 010234 | Mříž PM-200/20 BUK,HABR,DUB | 2620
19-3003641 | 036341 | Mříž PM-200/20 NEREZ | 6577
19-300366 | 010236 | Mříž PM-240/20 BUK,HABR | 3153
19-300367 | 010237 | Mříž PM-260/20 BUK,HABR | 3408
19-300368 | 010238 | Mříž PM-280/20 BUK,HABR | 3663
19-300371 | 010241 | Mříž PM-080/28 BUK,HABR | 1203
19-300373 | 010243 | Mříž PM-100/28 BUK,HABR | 1492
19-300375 | 010245 | Mříž PM-120/28 BUK,HABR | 1926
19-3003751 | 044482 | Mříž PM-120/28 NEREZ | 4348
19-300376 | 010246 | Mříž PM-140/28 BUK,HABR | 1926
19-300377 | 010247 | Mříž PM-160/28 BUK,HABR | 2190
19-300378 | 010248 | Mříž PM-180/28 BUK,HABR | 2380
19-300379 | 010249 | Mříž PM-200/28 BUK,HABR | 2637
19-3003791 | 044483 | Mříž PM-200/28 NEREZ | 7247
19-300381 | 010251 | Mříž PM-240/28 BUK,HABR | 3175
19-300382 | 010252 | Mříž PM-260/28 BUK,HABR | 3431
19-300383 | 010253 | Mříž PM-280/28 BUK,HABR | 3689
19-300386 | 010256 | Mříž PM-080/42 BUK,HABR | 1572
19-300390 | 010260 | Mříž PM-120/42 BUK,HABR | 2359
19-300392 | 010262 | Mříž PM-160/42 BUK,HABR | 2820
19-300393 | 046341 | Mříž PM-RD 28 ALS | 3971
19-300394 | 047961 | Mříž PM280/28-10 1 KK01 | 5103
19-300400 | 040877 | Mříž PT-1000/292 Al/STŘÍBRO - P | 4993
19-300401 | 040878 | Mříž PT-1500/292 Al/STŘÍBRO - P | 4993
19-300403 | 040879 | Mříž PT-2500/292 Al/STŘÍBRO - P | 4993
19-300407 | 040880 | Mříž KT-2500/292 Al/STŘÍBRO - P | 4993
19-300408 | 040881 | Mříž KT-3000/292 Al/STŘÍBRO - P | 4993
19-300449 | 010315 | Konvektor PKVT-200/07/28 FS OCEL s vent. | 12686
19-300451 | 010316 | Konvektor PKVT-300/07/28 FS OCEL s vent. | 19838
19-300454 | 034059 | Konvektor PKVT-90/09/28 OCEL s vent. | 6533
19-300455 | 010317 | Konvektor PKVT-120/09/28 OCEL 1415W s vent. | 7284
19-300456 | 010318 | Konvektor PKVT-160/09/28 OCEL 1950W s vent. | 9918
19-300457 | 010319 | Konvektor PKVT-200/09/28 OCEL 2426W s vent. | 12814
19-30045700 | 034061 | Konvektor PKVT-280/09/28 OCEL s vent. | 17812
19-3004571 | 029710 | Konvektor PKVT- 240/7/28 OCEL 2340W | 15393
19-300458 | 010320 | Konvektor PKVT-240/09/28 OCEL 2956W s vent. | 15549
19-300460 | 010321 | Konvektor PKVT-120/09/28 NEREZ 1415W s vent. | 7774
19-300462 | 010323 | Konvektor PKVT-200/09/28 NEREZ 2426W s vent. | 13564
19-300464 | 037453 | Konvektor PKVT-90/11/28 NEREZ 1748W s vent. | 7312
19-300466 | 010327 | Konvektor PKVT-160/11/28 OCEL 2496W s vent. | 11097
19-300467 | 010328 | Konvektor PKVT-200/11/28 OCEL 3220W s vent. | 13466
19-300468 | 010329 | Konvektor PKVT-240/11/28 OCEL 4073W s vent. | 16590
19-3004681 | 043609 | Konvektor PKVT-280/11/28 OCEL s ve | 20796
19-300469 | 037454 | Konvektor PKVT-240/11/28 NEREZ 4073W s vent. | 16904
19-300477 | 010336 | Konvektor PKVT-200/11/28 NEREZ 3220W s vent. | 13724
19-300478 | 010338 | Konvektor PKVT-240/11/28 NEREZ 4073W s vent. | 16904
19-300481 | 010341 | Konvektor PKVT-160/11/42 NEREZ 3652W s vent. | 13644
19-300483 | 010343 | Konvektor PKVT-240/11/42 NEREZ 5388W s vent. | 20270
19-300484 | 038005 | CON spojení PKVT | 1228
19-300485 | 010344 | Trafo T1-120 VA | 619
19-300486 | 010345 | Trafo T2-200 VA | 820
19-300487 | 010346 | Trafo T3-300 VA | 932
19-300488 | 010347 | Autotransformátor | 700
19-300489 | 010348 | Termostat+přep.otáček RAB 10 Siemens | 1200
19-300490 | 010349 | Přepínač otáček HONEYWELL Q 6371 | 583
19-300491 | 047962 | Modul galvanického oddělení signálů a volba | 460
19-300492 | 047963 | Zdroj 60w | 990
19-300493 | 047964 | Termopohon 12V DC | 980
19-300494 | 047966 | Ventil termostatický přímý | 260
19-300495 | 047967 | Šroubení regulační přímý | 150
19-300501 | 010356 | Konvektor PK-080/09/20 ocel 151W U profil stříbrný | 2260
19-300505 | 010360 | Konvektor PK-120/09/20 ocel 258W | 3241
19-300506 | 046260 | Konvektor PK-140/09/20 ocel 328W | 3519
19-300507 | 010362 | Konvektor PK-160/09/20 ocel 396W | 3853
19-300508 | 010363 | Konvektor PK-180/09/20 ocel 454W | 4158
19-30050909 | 037560 | Konvektor PK-140/09/16 US ocel 230W | 3343
19-3005091 | 029787 | Konvektor PK-220/09/16 US ocel 365W | 4718
19-30050910 | 037038 | Konvektor PK-160/09/16 US ocel 250W | 3660
19-300511 | 010366 | Konvektor PK-240/09/20 ocel 623W | 5230
19-300512 | 010367 | Konvektor PK-260/09/20 ocel 682W | 5667
19-300521 | 010371 | Konvektor PK-080/09/28 ocel 199W | 2260
19-300523 | 010373 | Konvektor PK-100/09/28 ocel 271W | 2358
19-300525 | 010375 | Konvektor PK-120/09/28 ocel 340W | 3418
19-300526 | 010376 | Konvektor PK-140/09/28 ocel 433W | 3794
19-300527 | 010377 | Konvektor PK-160/09/28 ocel 520W | 3960
19-300528 | 010378 | Konvektor PK-180/09/28 ocel 596W | 4273
19-300529 | 010379 | Konvektor PK-200/09/28 ocel 666W | 4716
19-3005290 | 043257 | Konvektor PK-200/09/28 NEREZ 666W | 6131
19-300530 | 010380 | Konvektor PK-220/09/28 ocel 745W | 5196
19-300532 | 010382 | Konvektor PK-260/09/28 ocel 897W | 6053
19-3005321 | 032510 | Konvektor PK-260/09/28 US nerez 897W | 7870
19-300541 | 010386 | Konvektor PK-080/09/42 ocel 360W | 3022
19-3005541 | 034226 | Konvektor PK-80/11/16 ocel 118W | 2163
19-300555 | 032271 | Konvektor PK-100/11/16 ocel 165W | 2538
19-3005551 | 034225 | Konvektor PK-120/11/16 ocel 212W | 3093
19-30055511 | 037477 | Konvektor PK-140/11/16 FZ 258W | 3356
19-300555117 | 045814 | Konvektor PK-80/11/20 188W | 2270
19-300566 | 010406 | Konvektor PK-140/11/20 ocel 396W | 3747
19-300567 | 010407 | Konvektor PK-160/11/20 ocel 456W | 4072
19-300568 | 010408 | Konvektor PK-180/11/20 ocel 527W | 4387
19-300569 | 010409 | Konvektor PK-200/11/20 ocel 591W | 4640
19-300570 | 010410 | Konvektor PK-220/11/20 ocel 662W | 5123
19-300571 | 010411 | Konvektor PK-240/11/20 ocel 734W | 5518
19-300573 | 010413 | Konvektor PK-280/11/20 ocel 882W | 6482
19-300574 | 010414 | Konvektor PK-300/11/20 ocel 962W | 6946
19-300581 | 010416 | Konvektor PK-080/11/28 ocel 229W | 2401
19-300583 | 010418 | Konvektor PK-100/11/28 ocel 325W | 2969
19-300586 | 010421 | Konvektor PK-140/11/28 ocel 535W | 3842
19-300587 | 010422 | Konvektor PK-160/11/28 ocel 617W | 4192
19-300588 | 010423 | Konvektor PK-180/11/28 ocel 710W | 4510
19-300589 | 010424 | Konvektor PK-200/11/28 ocel 796W | 4974
19-300590 | 010425 | Konvektor PK-220/11/28 ocel 893W | 5475
19-300591 | 010426 | Konvektor PK-240/11/28 ocel 990W | 5890
19-300593 | 010428 | Konvektor PK-280/11/28 ocel 1191W | 6897
19-300602 | 040706 | Konvektor PK-080/11/16 FS 419W | 2271
19-300609 | 010439 | Konvektor PK-200/11/42 ocel 1433W | 6987
19-300613 | 010443 | Konvektor PK-280/11/42 ocel 2008W | 9315
19-300621 | 010446 | Konvektor PK-080/15/28 ocel 281W | 2979
19-300623 | 010448 | Konvektor PK-110/15/28 ocel 399W atyp | 3634
19-300624 | 040705 | Konvektor PK-120/15/28 FS 548W | 4359
19-300625 | 010450 | Konvektor PK-120/15/28 ocel 548W UZ | 4359
19-300626 | 010451 | Konvektor PK-140/15/28 ocel 658W | 4907
19-300627 | 010452 | Konvektor PK-160/15/28 ocel 759W | 5415
19-300628 | 010453 | Konvektor PK-180/15/28 ocel 875W | 5850
19-300629 | 010454 | Konvektor PK-200/15/28 ocel 982W UZ | 6406
19-300630 | 010455 | Konvektor PK-220/15/28 ocel 1101W | 7009
19-300631 | 010456 | Konvektor PK-240/15/28 ocel 1221W | 7600
19-300632 | 010457 | Konvektor PK-260/15/28 ocel 1354W | 8199
19-3006321 | 032509 | Konvektor PK-260/15/28 US nerez 1354W | 10660
19-3006331 | 033207 | Konvektor PK-200/09/16 ocel 436 W | 4371
19-300634 | 010459 | Konvektor PK-300/15/28 ocel 1600W | 9390
19-300645 | 010465 | Konvektor PK-120/15/42 ocel 872W | 5607
19-300646 | 010466 | Konvektor PK-140/15/42 ocel 1112W | 6455
19-300647 | 010467 | Konvektor PK-160/15/42 ocel 1360W | 7361
19-300648 | 010468 | Konvektor PK-180/15/42 ocel 1592W | 8150
19-300649 | 010469 | Konvektor PK-200/15/42 ocel 1778W | 8963
19-300651 | 010471 | Konvektor PK-240/15/42 ocel 2122W | 10694
19-300655 | 043479 | Konvektor PK-300/15/42 FS ocel 2720W | 13229
19-300681 | 010491 | Konvektor PK-080/19/42 ocel 598W | 3958
19-300687 | 010497 | Konvektor PK-160/19/42 ocel 1562W | 7446
19-300688 | 010498 | Konvektor PK-180/19/42 ocel 1829W | 8235
19-300734 | 010533 | Konvektor PK-160/45/28 ocel 1761W | 6784
19-300736 | 010535 | Konvektor PK-200/45/28 ocel 2099W | 7798
19-300738 | 049276 | Konvektor PK-240/45/28 ocel 2026W | 9265
19-300747 | 010544 | Konvektor PKI-120/45/42 ocel 1699W | 7016
19-300751 | 010548 | Konvektor PK-200/45/42 ocel 2855W | 10641
19-300758 | 044484 | Rohový díl s mříž. nerez L1/L2,400/400mm 280/15 | 8605
19-300760 | 010555 | Hadice nerez flexi d-20 cm/pár | 110
19-310000 | 052465 | Konvektor PKOC 080 07 28 W s vent. | 7199
19-310001 | 052474 | Konvektor PKOC 120 07 28 W s vent. | 8882
19-310002 | 052475 | Konvektor PKOC 160 07 28 W s vent. | 10589
19-310003 | 052478 | Konvektor PKOC 200 07 28 W s vent. | 12652
19-310004 | 052479 | Konvektor PKOC 240 07 28 W s vent. | 15187
19-310005 | 052480 | Konvektor PKOC 280 07 28 W s vent. | 16747
19-310006 | 052481 | Konvektor PKOC 080 09 28 W s vent. | 7289
19-310007 | 052482 | Konvektor PKOC 120 09 28 W s vent. | 8958
19-310008 | 052483 | Konvektor PKOC 160 09 28 W s vent. | 10615
19-310009 | 052484 | Konvektor PKOC 200 09 28 W s vent. | 13653
19-310010 | 052485 | Konvektor PKOC 240 09 28 W s vent. | 16043
19-310011 | 052486 | Konvektor PKOC 280 09 28 W s vent. | 16982
19-310012 | 052487 | Konvektor PKOC 080 11 28 W s vent. | 8072
19-310013 | 052488 | Konvektor PKOC 120 11 28 W s vent. | 9444
19-310014 | 052489 | Konvektor PKOC 160 11 28 W s vent. | 10899
19-310015 | 052490 | Konvektor PKOC 200 11 28 W s vent. | 14318
19-310016 | 052491 | Konvektor PKOC 240 11 28 W s vent. | 16509
19-310017 | 052492 | Konvektor PKOC 280 11 28 W s vent. | 19036
19-310018 | 052493 | Konvektor PKOC 080 11 42 W s vent. | 8694
19-310019 | 052494 | Konvektor PKOC 120 11 42 W s vent. | 10607
19-310020 | 052495 | Konvektor PKOC 160 11 42 W s vent. | 12737
19-310021 | 052497 | Konvektor PKOC 200 11 42 W s vent. | 17687
19-310022 | 052498 | Konvektor PKOC 240 11 42 W s vent. | 20248
19-310023 | 052499 | Konvektor PKOC 280 11 42 W s vent. | 21760
19-310100 | 052466 | Mříž PM 080/16 Al | 1127
19-310101 | 052654 | Mříž PM 100/16 Al | 1371
19-310102 | 052655 | Mříž PM 120/16 Al | 1645
19-310103 | 052656 | Mříž PM 140/16 Al | 1988
19-310104 | 052657 | Mříž PM 160/16 Al | 2270
19-310105 | 052658 | Mříž PM 180/16 Al | 2353
19-310106 | 052659 | Mříž PM 200/16 Al | 2680
19-310107 | 052660 | Mříž PM 220/16 Al | 2839
19-310108 | 052663 | Mříž PM 240/16 Al | 3091
19-310109 | 052664 | Mříž PM 260/16 Al | 3358
19-310110 | 052665 | Mříž PM 280/16 Al | 3567
19-310111 | 052666 | Mříž PM 300/16 Al | 3875
19-310112 | 052667 | Mříž PM 080/20 Al | 1326
19-310113 | 052668 | Mříž PM 100/20 Al | 1624
19-310114 | 052669 | Mříž PM 120/20 Al | 1935
19-310115 | 052670 | Mříž PM 140/20 Al | 2241
19-310116 | 052671 | Mříž PM 160/20 Al | 2547
19-310117 | 052672 | Mříž PM 180/20 Al | 2768
19-310118 | 052673 | Mříž PM 200/20 Al | 3063
19-310119 | 052675 | Mříž PM 220/20 Al | 3340
19-310120 | 052676 | Mříž PM 240/20 Al | 3636
19-310121 | 052677 | Mříž PM 260/20 Al | 3950
19-310122 | 052678 | Mříž PM 280/20 Al | 4118
19-310123 | 052679 | Mříž PM 300/20 Al | 4404
19-310124 | 052680 | Mříž PM 080/28 Al | 1549
19-310125 | 052681 | Mříž PM 100/28 Al | 1936
19-310126 | 052682 | Mříž PM 120/28 Al | 2325
19-310127 | 052683 | Mříž PM 140/28 Al | 2712
19-310128 | 052684 | Mříž PM 160/28 Al | 3099
19-310129 | 052687 | Mříž PM 180/28 Al | 3486
19-310130 | 052688 | Mříž PM 200/28 Al | 3871
19-310131 | 052689 | Mříž PM 220/28 Al | 4136
19-310132 | 052690 | Mříž PM 240/28 Al | 4374
19-310133 | 052691 | Mříž PM 260/28 Al | 4738
19-310134 | 052692 | Mříž PM 280/28 Al | 5103
19-310135 | 052693 | Mříž PM 300/28 Al | 5466
19-310136 | 052698 | Mříž PM 120/34 Al | 2749
19-310137 | 052699 | Mříž PM 200/34 Al | 4471
19-310138 | 052700 | Mříž PM 300/34 Al | 6106
19-310139 | 052701 | Mříž PM 080/42 Al | 2187
19-310140 | 052702 | Mříž PM 100/42 Al | 2726
19-310141 | 052703 | Mříž PM 120/42 Al | 3334
19-310142 | 052704 | Mříž PM 140/42 Al | 3869
19-310143 | 052705 | Mříž PM 160/42 Al | 4291
19-310144 | 052706 | Mříž PM 180/42 Al | 4680
19-310145 | 052707 | Mříž PM 200/42 Al | 5334
19-310146 | 052708 | Mříž PM 220/42 Al | 5541
19-310147 | 052709 | Mříž PM 240/42 Al | 5683
19-310148 | 052710 | Mříž PM 260/42 Al | 6148
19-310149 | 052711 | Mříž PM 280/42 Al | 6615
19-310150 | 052712 | Mříž PM 300/42 Al | 7104
19-400000 | 010556 | Konvektor FMK 18-080-09-01 ocel, bez vent. | 2937
19-400001 | 010557 | Konvektor FMK 18-100-09-01 ocel. bez vent. | 2937
19-400002 | 010558 | Konvektor FMK 18-125-09-01 ocel bez vent. | 3343
19-400003 | 010559 | Konvektor FMK 18-150-09-01 ocel bez vent. | 3747
19-400004 | 010560 | Konvektor FMK 18-175-09-01 ocel bez vent. | 4153
19-400005 | 010561 | Konvektor FMK 18-200-09-01 ocel bez vent. | 4558
19-400006 | 010562 | Konvektor FMK 18-225-09-01 ocel bez vent. | 4963
19-400008 | 010563 | Konvektor FMK 18-250-09-01 ocel bez vent. | 5368
19-400009 | 010564 | Konvektor FMK 18-275-09-01 ocel bez vent. | 5774
19-400010 | 010565 | Konvektor FMK 18-300-09-01 ocel bez vent. | 6178
19-400031 | 010566 | Konvektor FMK 26-075-09-01 ocel bez vent. | 2605
19-400032 | 010567 | Konvektor FMK 26-100-09-01 ocel bez vent. | 2884
19-400033 | 010568 | Konvektor FMK 26-125-09-01 ocel bez vent. | 3288
19-400034 | 010569 | Konvektor FMK 26-150-09-01 ocel bez vent. | 3692
19-400035 | 010570 | Konvektor FMK 26-175-09-01 ocel bez vent. | 4096
19-400036 | 010571 | Konvektor FMK 26-200-09-01 ocel bez vent. | 4500
19-400037 | 010572 | Konvektor FMK 26-225-09-01 ocel bez vent. | 4905
19-400038 | 010573 | Konvektor FMK 26-250-09-01 ocel bez vent. | 5309
19-400039 | 036717 | Konvektor FMK 26-275-09-01 ocel bez vent. | 5713
19-4000411 | 038547 | Konvektor FMK 29-075-09-01 ocel bez vent. | 3225
19-400042 | 010574 | Konvektor FMK 29-100-09-01 ocel bez vent. | 3225
19-400043 | 010575 | Konvektor FMK 29-125-09-01 ocel bez vent. | 3703
19-400044 | 010576 | Konvektor FMK 29-150-09-01 ocel bez vent. | 4182
19-400045 | 010577 | Konvektor FMK 29-175-09-01 ocel bez vent. | 4661
19-400046 | 010578 | Konvektor FMK 29-200-09-01 ocel bez vent. | 5139
19-400047 | 010579 | Konvektor FMK 29-225-09-01 ocel bez vent. | 5616
19-400048 | 010580 | Konvektor FMK 29-250-09-01 ocel bez vent. | 6096
19-4000481 | 038553 | Konvektor FMK 29-275-09-01 ocel bez vent. | 6574
19-400049 | 010581 | Konvektor FMK 29-300-09-01 ocel bez vent. | 7053
19-4000492 | 038549 | Konvektor FMK 29-350-09-01 ocel bez vent. | 8010
19-4000494 | 030348 | Konvektor FMK 34-150-09-01 ocel bez vent. | 5038
19-4000496 | 032073 | Konvektor FMK 34-200-09-01 ocel bez vent. | 6179
19-4000499 | 029895 | Konvektor FMK 34-300-09-01 ocel bez vent. | 7699
19-400050 | 038548 | Konvektor FMK 29-310-09-01 ocel bez vent. | 7244
19-4000507 | 027930 | Konvektor FMK 42-250-09-01 ocel bez vent. | 8653
19-4000508 | 037433 | Konvektor FMK 42-275-09-01 ocel bez vent. | 8653
19-4000509 | 037380 | Konvektor FMK 42-300-09-01 ocel bez vent. | 10152
19-400051 | 010582 | Konvektor FMK 18-075-11-01 ocel bez vent. | 2685
19-400052 | 010583 | Konvektor FMK 18-100-11-01 ocel bez vent. | 3143
19-400053 | 010584 | Konvektor FMK 18-125-11-01 ocel bez vent. | 3576
19-400054 | 010585 | Konvektor FMK 18-150-11-01 ocel bez vent. | 4010
19-400055 | 010586 | Konvektor FMK 18-175-11-01 ocel bez vent. | 4444
19-400056 | 010587 | Konvektor FMK 18-200-11-01 ocel bez vent. | 4876
19-400057 | 010588 | Konvektor FMK 18-225-11-01 ocel bez vent. | 5311
19-400058 | 010589 | Konvektor FMK 18-250-11-01 ocel bez vent. | 5745
19-400059 | 035324 | Konvektor FMK 18-275-11-01 ocel bez vent. | 6177
19-400060 | 010590 | Konvektor FMK 18-300-11-01 ocel bez vent. | 6611
19-400081 | 010593 | Konvektor FMK 26-075-11-01 ocel bez vent. | 2862
19-400082 | 010594 | Konvektor FMK 26-100-11-01 ocel bez vent. | 3085
19-400083 | 010595 | Konvektor FMK 26-125-11-01 ocel bez vent. | 3518
19-400084 | 010596 | Konvektor FMK 26-150-11-01 ocel bez vent. | 3950
19-400085 | 010597 | Konvektor FMK 26-175-11-01 ocel bez vent. | 4383
19-400086 | 010598 | Konvektor FMK 26-200-11-01 ocel bez vent. | 4815
19-400087 | 010599 | Konvektor FMK 26-225-11-01 ocel bez vent. | 5248
19-400088 | 010600 | Konvektor FMK 26-250-11-01 ocel bez vent. | 5681
19-400089 | 010601 | Konvektor FMK 26-275-11-01 ocel bez vent. | 6113
19-400090 | 010602 | Konvektor FMK 26-300-11-01 ocel bez vent. | 6546
19-4000901 | 040593 | Konvektor FMK 26-300-14-01 ocel bez vent. | 8306
19-400091 | 010603 | Konvektor FMK 29-075-11-01 ocel bez vent. | 2818
19-400092 | 010604 | Konvektor FMK 29-100-11-01 ocel bez vent. | 3450
19-400093 | 010605 | Konvektor FMK 29-125-11-01 ocel bez vent. | 3963
19-400094 | 010606 | Konvektor FMK 29-150-11-01 ocel bez vent. | 4474
19-400095 | 010607 | Konvektor FMK 29-175-11-01 ocel bez vent. | 4986
19-400096 | 010608 | Konvektor FMK 29-200-11-01 ocel bez vent. | 5498
19-400097 | 010609 | Konvektor FMK 29-225-11-01 ocel bez vent. | 6010
19-400098 | 010610 | Konvektor FMK 29-250-11-01 ocel bez vent. | 6523
19-400099 | 027932 | Konvektor FMK 29-275-11-01 ocel bez vent. | 7034
19-400100 | 010611 | Konvektor FMK 29-300-11-01 ocel bez vent. | 7545
19-400102 | 036161 | Konvektor FMK 34-100-11-01 ocel bez vent. | 4400
19-400103 | 035949 | Konvektor FMK 34-125-11-01 ocel bez vent. | 5067
19-400104 | 035978 | Konvektor FMK 34-150-11-01 ocel bez vent. | 5735
19-400105 | 030066 | Konvektor FMK 34-175-11-01 ocel bez vent. | 6403
19-400106 | 027933 | Konvektor FMK 34-200-11-01 ocel bez vent. | 7073
19-400107 | 029894 | Konvektor FMK 34-225-11-01 ocel bez vent. | 7044
19-400108 | 036955 | Konvektor FMK 34-250-11-01 ocel bez vent. | 8408
19-400109 | 029893 | Konvektor FMK 34-300-11-01 ocel bez vent. | 8868
19-4001096 | 027934 | Konvektor FMK 42-200-11-01 ocel bez vent. | 7655
19-4001099 | 038446 | Konvektor FMK 42-275-11-01 ocel bez vent. | 10061
19-4001102 | 010612 | Konvektor FMK 18-100-14-01 ocel bez vent. | 3988
19-4001103 | 039722 | Konvektor FMK 18-125-14-01 ocel bez vent. | 4539
19-4001104 | 027935 | Konvektor FMK 18-150-14-01 ocel bez vent. | 5088
19-4001105 | 043973 | Konvektor FMK 18-175-14-01 ocel bez vent | 5639
19-4001106 | 034091 | Konvektor FMK 18-200-14-01 ocel bez vent. | 6189
19-4001108 | 035803 | Konvektor FMK 18-250-14-01 ocel bez vent. | 7289
19-4001110 | 031564 | Konvektor FMK 18-300-14-01 ocel bez vent. | 8388
19-4001112 | 010613 | Konvektor FMK 26-100-14-01 ocel bez vent. | 3915
19-4001113 | 043323 | Konvektor FMK 26-125-14-01 ocel bez vent. | 4464
19-4001114 | 038510 | Konvektor FMK 26-150-14-01 ocel bez vent. | 5013
19-4001115 | 010614 | Konvektor FMK 26-175-14-01 ocel bez vent. | 5561
19-4001116 | 027936 | Konvektor FMK 26-200-14-01 ocel bez vent. | 6111
19-4001118 | 030759 | Konvektor FMK 26-250-14-01 ocel bez vent. | 7208
19-4001119 | 043120 | Konvektor FMK 26-275-14-01 ocel bez vent | 7757
19-4001120 | 042186 | Konvektor FMK 26-300-14-01 ocel bez vent. | 8306
19-4001122 | 034123 | Konvektor FMK 29-100-14-01 ocel bez vent. | 4380
19-4001123 | 040235 | Konvektor FMK 29-125-14-01 ocel bez vent. | 5028
19-4001124 | 030804 | Konvektor FMK 29-150-14-01 ocel bez vent. | 5678
19-4001125 | 030975 | Konvektor FMK 29-175-14-01 ocel bez vent. | 6327
19-4001126 | 036021 | Konvektor FMK 29-200-14-01 ocel bez vent. | 6977
19-4001127 | 010615 | Konvektor FMK 29-225-14-01 ocel bez vent. | 7627
19-4001128 | 027937 | Konvektor FMK 29-250-14-01 ocel bez vent. | 8276
19-4001129 | 031943 | Konvektor FMK 29-275-14-01 ocel bez vent. | 8926
19-4001130 | 027938 | Konvektor FMK 29-300-14-01 ocel bez vent. | 9576
19-4001132 | 010616 | Konvektor FMK 34-100-14-01 ocel bez vent. | 5460
19-4001134 | 037314 | Konvektor FMK 34-150-14-01 ocel bez vent. | 7117
19-4001135 | 037313 | Konvektor FMK 34-175-14-01 ocel bez vent. | 7946
19-4001136 | 010617 | Konvektor FMK 34-200-14-01 ocel bez vent. | 8776
19-4001138 | 040209 | Konvektor FMK 34-250-14-01 ocel bez vent | 10434
19-4001140 | 036957 | Konvektor FMK 34-300-14-02 ocel bez vent. | 12092
19-4001142 | 010619 | Konvektor FMK 42-100-14-01 ocel bez vent. | 5854
19-4001143 | 036956 | Konvektor FMK 34-275-14-01 ocel bez vent. | 11262
19-4001144 | 010620 | Konvektor FMK 42-150-14-01 ocel bez vent. | 7966
19-4001145 | 027939 | Konvektor FMK 42-175-14-01 ocel bez vent. | 9021
19-4001146 | 010618 | Konvektor FMK 34-400-14-02 ocel bez vent. | 17552
19-4001147 | 010621 | Konvektor FMK 42-225-14-01 ocel bez vent. | 11133
19-4001148 | 010622 | Konvektor FMK 42-250-14-01 ocel bez vent. | 12189
19-4001150 | 010623 | Konvektor FMK 42-300-14-01 ocel bez vent. | 14300
19-4001151 | 042423 | Konvektor FMK 42-070-14-01 ocel bez vent. | 5000
19-400121 | 010625 | Konvektor FMK 18-075-09-11 nerez bez vent. | 2937
19-400123 | 010626 | Konvektor FMK 18-125-09-11 nerez bez vent. | 4412
19-400124 | 010627 | Konvektor FMK 18-150-09-11 nerez bez vent. | 4947
19-400125 | 010628 | Konvektor FMK 18-175-09-11 nerez bez vent. | 5482
19-400129 | 040696 | Konvektor FMK 18-275-09-11 nerez bez ven | 7621
19-400131 | 010629 | Konvektor FMK 26-075-09-11 nerez bez vent. | 2950
19-400134 | 010630 | Konvektor FMK 26-150-09-11 nerez bez vent. | 4873
19-400139 | 010631 | Konvektor FMK 26-275-09-11 nerez bez vent. | 7541
19-400145 | 033410 | Konvektor FMK 29-175-09-11 nerez bez vent. | 10813
19-400160 | 032328 | Konvektor FMK 34-300-09-11 nerez bez vent. | 11169
19-400174 | 027940 | Konvektor FMK 18-150-11-11 nerez | 5293
19-400175 | 032797 | Konvektor FMK 18-175-11-12 nerez bez vent. | 5865
19-400183 | 032798 | Konvektor FMK 26-125-11-11 nerez bez vent. | 4643
19-400184 | 010633 | Konvektor FMK 26-150-11-11 nerez bez vent. | 5214
19-400185 | 010634 | Konvektor FMK 26-175-11-11 nerez bez vent. | 5786
19-400186 | 030664 | Konvektor FMK 26-200-11-11 nerez bez vent. | 6357
19-400188 | 032799 | Konvektor FMK 26-250-11-11 nerez bez vent. | 7498
19-400192 | 010636 | Konvektor FMK 29-100-11-11 nerez bez vent. | 4554
19-400193 | 010637 | Konvektor FMK 29-125-11-11 nerez bez vent. | 5231
19-400194 | 010638 | Konvektor FMK 29-150-11-11 nerez bez vent. | 7495
19-400195 | 027941 | Konvektor FMK 29-175-11-11 nerez | 6581
19-400196 | 037260 | Konvektor FMK 29-225-11-11 nerez bez vent. | 7934
19-400197 | 010639 | Konvektor FMK 29-250-11-11 nerez bez vent. | 8609
19-400198 | 010640 | Konvektor FMK 29-275-11-11 nerez bez vent. | 9285
19-4001981 | 010641 | Konvektor FMK 29-300-11-11 nerez bez vent. | 9960
19-40019821 | 010642 | Konvektor FMK 34-100-11-11 nerez bez vent. | 5808
19-40019831 | 010643 | Konvektor FMK 42-100-11-11 nerez bez vent. | 4820
19-40019851 | 010644 | Konvektor FMK 18-100-14-11 nerez bez vent. | 5265
19-40019861 | 010645 | Konvektor FMK 26-100-14-11 nerez bez vent. | 5168
19-40019873 | 030803 | Konvektor FMK 29-150-14-11 nerez bez vent. | 7495
19-40019900 | 038198 | Konvektor FMK 29-100-14-07 pozink. bez vent. pravé přip. | 10067
19-40019903 | 038203 | Konvektor FMK 29-175-14-07 pozink. bez vent. pravé přip. | 10067
19-40019904 | 038204 | Konvektor FMK 29-200-14-07 pozink. bez vent. pravé přip. | 10067
19-40019905 | 038205 | Konvektor FMK 29-225-14-07 pozink. bez vent. pravé přip. | 10067
19-40019950 | 038217 | Konvektor FMK 29-100-14-17 pozink. bez vent. pravé přip. | 10067
19-40019958 | 038206 | Konvektor FMK 29-300-14-17 nerez bez vent. pravé přip. | 10067
19-40019960 | 038207 | Konvektor FMK 29-350-14-17 nerez bez vent. levé přip. | 10067
19-40019970 | 038208 | Konvektor FMK 29-700-14-17 nerez bez vent. prostřední přip. | 10067
19-40019998 | 046253 | Konvektor FMK 26R244-14-02 rohový | 9400
19-40019999 | 046254 | Konvektor FMK 26R374-14-02 rohový | 12395
19-400206 | 010651 | Konvektor FMT 18-200-09-01 ocel s vent. | 9032
19-400209 | 010652 | Konvektor FMT 18-275-09-01 ocel s vent. | 12185
19-400211 | 010654 | Konvektor FMT 26-075-09-01 ocel s vent. | 5025
19-4002112 | 044730 | Konvektor FMT 26-090-09-01 ocel s vent. | 5297
19-400212 | 027942 | Konvektor FMT 26-100-09-01 ocel s vent. | 5297
19-400213 | 036103 | Konvektor FMT 26-125-09-01 ocel s vent. | 6450
19-400214 | 036108 | Konvektor FMT 26-150-09-01 ocel s vent. | 7604
19-400215 | 010655 | Konvektor FMT 26-175-09-01 ocel s vent. | 8757
19-400216 | 010656 | Konvektor FMT 26-200-09-01 ocel s vent. | 9910
19-4002161 | 040738 | Konvektor FMT 26-200-09-11 NEREZ s vent. | 11329
19-400217 | 036105 | Konvektor FMT 26-225-09-01 ocel s vent. | 11063
19-400218 | 033771 | Konvektor FMT 26-250-09-01 ocel s vent. | 12217
19-400219 | 010657 | Konvektor FMT 26-275-09-01 ocel s vent. | 13370
19-400220 | 010658 | Konvektor FMT 26-300-09-01 ocel s vent. | 14523
19-400222 | 036106 | Konvektor FMT 29-100-09-01 ocel s vent. | 5562
19-400223 | 036608 | Konvektor FMT 29-125-09-01 ocel s vent. | 6773
19-400224 | 036107 | Konvektor FMT 29-150-09-01 ocel s vent. | 7984
19-400225 | 010661 | Konvektor FMT 29-175-09-01 ocel s vent. | 9195
19-400226 | 010662 | Konvektor FMT 29-200-09-01 ocel s vent. | 10406
19-400227 | 036109 | Konvektor FMT 29-225-09-01 ocel s vent. | 11616
19-400228 | 010663 | Konvektor FMT 29-250-09-01 ocel s vent. | 12828
19-400229 | 010664 | Konvektor FMT 29-275-09-01 ocel s vent. | 14039
19-400230 | 010665 | Konvektor FMT 29-300-09-01 ocel s vent. | 15248
19-400233 | 046411 | Konvektor FMT 34-125-09-01 ocel s vent. | 7553
19-400234 | 010666 | Konvektor FMT 34-150-09-01 ocel s vent. | 8905
19-400235 | 030676 | Konvektor FMT 34-175-09-01 ocel s vent. | 10259
19-400236 | 030846 | Konvektor FMT 34-200-09-01 ocel s vent. | 11610
19-400264 | 010650 | Konvektor FMT 18-150-11-01 ocel s vent. | 7613
19-400272 | 027944 | Konvektor FMT 26-100-11-01 ocel s vent. | 5810
19-400274 | 010667 | Konvektor FMT 26-150-11-01 ocel s vent. | 8339
19-4002741 | 042400 | Konvektor FMT 26-150-11-11 nerez s vent. | 10007
19-4002742 | 045467 | Konvektor FMT 26-155-11-02 s ventilátorem | 9603
19-400275 | 027945 | Konvektor FMT 26-175-11-01 ocel s vent. | 9603
19-400276 | 030805 | Konvektor FMT 26-200-11-01 ocel s vent. | 10868
19-400277 | 032957 | Konvektor FMT 26-225-11-01 ocel s vent. | 13398
19-400278 | 010668 | Konvektor FMT 26-250-11-01 ocel s vent. | 13398
19-400280 | 010669 | Konvektor FMT 26-300-11-01 ocel s vent. | 15926
19-4002801 | 040736 | Konvektor FMT 26-320-11-02 ocel s vent. | 17027
19-400281 | 037165 | Konvektor FMTB26-750-11-02 ocel s vent. atyp bazénový bez odtoků | 40194
19-400282 | 010659 | Konvektor FMT 29-100-11-01 ocel s vent. | 6099
19-4002821 | 031831 | Konvektor FMT 29-100-11-11 NEREZ s vent. | 7320
19-400283 | 010660 | Konvektor FMT 29-125-11-01 ocel s vent. | 7428
19-400284 | 010673 | Konvektor FMT 29-150-11-01 ocel s vent. | 8756
19-4002841 | 010685 | Konvektor FMT 29-150-11-11 NEREZ s vent. | 10506
19-400285 | 010674 | Konvektor FMT 29-175-11-01 ocel s vent. | 10083
19-4002851 | 042243 | Konvektor FMT 29-175-11-11 NEREZ s vent. | 12100
19-400286 | 010675 | Konvektor FMT 29-200-11-01 ocel s vent. | 11410
19-400287 | 010676 | Konvektor FMT 29-225-11-01 ocel s vent. | 12739
19-400288 | 010677 | Konvektor FMT 29-250-11-01 ocel s vent. | 14067
19-400289 | 032753 | Konvektor FMT 29-275-11-01 ocel s vent. | 15394
19-400290 | 010678 | Konvektor FMT 29-300-11-01 ocel s vent. | 16721
19-400293 | 010679 | Konvektor FMT 34-125-11-01 ocel s vent. | 8282
19-400294 | 027947 | Konvektor FMT 34-150-11-01 ocel s vent. | 9766
19-400295 | 010680 | Konvektor FMT 34-175-11-01 ocel s vent. | 11249
19-400296 | 032725 | Konvektor FMT 34-200-11-01 ocel s vent. | 12732
19-400297 | 040297 | Konvektor FMT 34-225-11-01 ocel s vent. | 14216
19-400298 | 010681 | Konvektor FMT 34-250-11-01 ocel s vent. | 15699
19-400299 | 010682 | Konvektor FMT 34-275-11-01 ocel s vent. | 17182
19-400300 | 032889 | Konvektor FMT 34-300-11-01 ocel s vent. | 18665
19-400306 | 031666 | Konvektor FMT 42-200-11-01 ocel s vent. | 13515
19-400310 | 033114 | Konvektor FMT 42-300-11-01 ocel s vent. | 19830
19-400319 | 039209 | Konvektor FMT 42-275-11-01 ocel s vent. | 18252
19-400322 | 052723 | Konvektor FPT 18-100-09-01 | 4828
19-400323 | 051637 | Konvektor FPT 18-125-09-01 | 5879
19-400324 | 030847 | Konvektor FPT 18-150-09-01 | 6930
19-400325 | 029999 | Konvektor FPT 18-175-09-01 | 7981
19-400326 | 030848 | Konvektor FPT 18-200-09-01 | 9032
19-400327 | 044542 | Konvektor FPT 18-225-09-01 | 10083
19-400328 | 043763 | Konvektor FPT 18-250-09-01 | 11134
19-400329 | 037664 | Konvektor FPT 18-400-09-02 | 18064
19-400332 | 030043 | Konvektor FPT 18-100-11-02 | 5042
19-400333 | 036453 | Konvektor FPT 18-125-11-01 | 6140
19-400334 | 030044 | Konvektor FPT 18-150-11-01 | 7238
19-400335 | 033122 | Konvektor FPT 18-175-11-01 | 8336
19-400336 | 039489 | Konvektor FPT 18-200-11-01 | 9433
19-400337 | 052138 | Konvektor FPT 18-225-11-01 | 10532
19-400338 | 042361 | Konvektor FPT 18-250-11-01 | 11629
19-400340 | 033614 | Konvektor FPT 18-300-11-01 | 13824
19-400342 | 027949 | Konvektor FPT 29-100-11-01 | 7942
19-400343 | 033565 | Konvektor FPT 29-125-11-01 | 8823
19-400344 | 038973 | Konvektor FPT 29-150-11-01 | 9923
19-400345 | 050274 | Konvektor FPT 29-175-11-01 | 10920
19-400346 | 041133 | Konvektor FPT 29-200-11-01 | 12357
19-400347 | 030240 | Konvektor FPT 29-225-11-01 | 13795
19-400348 | 031130 | Konvektor FPT 29-250-11-01 | 15234
19-400349 | 032273 | Konvektor FPT 29-275-11-01 | 16672
19-400350 | 038841 | Konvektor FPT 29-300-11-01 | 18109
19-400351 | 041136 | Konvektor FPTB 29-275-11-12, nerez, bazén | 20007
19-400352 | 034128 | Konvektor FPT 29-100-14-01 | 9133
19-400353 | 031528 | Konvektor FPT 29-125-14-01 | 10147
19-400354 | 030220 | Konvektor FPT 29-150-14-01 | 11411
19-400355 | 030795 | Konvektor FPT 29-175-14-01 | 12558
19-400356 | 033607 | Konvektor FPT 29-200-14-01 | 14214
19-400357 | 033615 | Konvektor FPT 29-225-14-01 | 15870
19-400358 | 030213 | Konvektor FPT 29-250-14-01 | 17526
19-400359 | 030219 | Konvektor FPT 29-275-14-01 | 19181
19-400360 | 031529 | Konvektor FPT 29-300-14-01 | 20837
19-400362 | 039387 | Konvektor FPT 29-416-11-07 | 26993
19-400369 | 052719 | EC ventilátor s krytem, délka 500mm | 1334
19-400370 | 010686 | Trafo PAT-02-T-02 pod omítku | 1618
19-400371 | 010687 | Trafo PAT-04-T-02 pod omítku | 1760
19-4003710 | 043249 | Trafo PAT-04-T-01 na omítku | 1760
19-400372 | 027950 | Trafo PAT-06-T-02 pod omítku | 2225
19-400373 | 039389 | Trafo PAT-08-T-01 na omítku | 2416
19-400380 | 010688 | Trafo PAT-02-M-02 pod omítku/pro PER03-04/ | 2617
19-400381 | 010689 | Trafo PAT-04-M-01 na omítku | 2853
19-4003811 | 027951 | Trafo PAT-04-M-02 pod omítku | 2853
19-400383 | 010691 | Trafo PAT-06-M-02 pod omítku | 3447
19-4003831 | 053013 | Trafo PAT-02-M-01 na omítku | 2617
19-400384 | 010692 | Trafo PAT-08-M-01 na omítku | 3765
19-400386 | 027952 | Trafo PAT-02-T-04 do vany /11cm/ | 1618
19-4003870 | 030796 | Trafo PAT-04-T-04 do vany | 1760
19-4003872 | 031027 | Trafo PAT-06-T-04 do vany | 2225
19-4003878 | 030675 | Trafo PAT-02-T-04-1do vany /9cm/ | 1618
19-4003879 | 031028 | Trafo PAT-04-T-04-1 do vany | 1760
19-400388 | 030322 | Trafo PAT-06-T-04-1 do vany | 2300
19-400389 | 031242 | PAT-RM-01-04 řídící modul do vany | 3833
19-400390 | 010693 | Regulace PPT-01 termostat | 463
19-400391 | 010694 | Regulace PSP-01 přepínač otáček | 541
19-400392 | 010695 | Regulace PPT-02 termostat s přepínačem otáček | 1219
19-400393 | 030845 | Regulace PPT-03 s týdenním programem | 2051
19-400394 | 010696 | Regulace PER-03 denní prog. el.+přep.otáček | 2456
19-400396 | 027954 | Regulace PER-04 týden.prog. el.+řep.otáček | 2883
19-4003962 | 050802 | Regulace PER-04-IR týden.prog. el.+infra. | 2988
19-400397 | 010698 | Hlavice PTH-01 termmostatická,délka kapiláry 2m | 1184
19-4003971 | 044211 | Hlavice THL-02 termmostatická hl. chrom/chrom | 342
19-400398 | 030262 | PTP-01 Pohon term. ventilu | 1262
19-4003981 | 049688 | PTP-02 Pohon term. ventilu, bez proudu zavřeno | 1262
19-400399 | 039349 | QAA32 teplotní čidlo k RDE20.1, NTC, 0-40°C | 534
19-400400 | 043064 | Plech krycí PKP 29 | 40
19-400401 | 010700 | Mříž PMO 18-075-11 dural | 1313
19-400402 | 010701 | Mříž PMO 18-100-11 dural | 1608
19-400402.03 | 041013 | Mříž PMO 18-100-11-03 dural-tm. bronz | 1608
19-400403 | 036493 | Mříž PMO 18-125-11 dural | 2011
19-400403.03 | 052685 | Mříž PMO 18-125-11 dural tm bronz | 2011
19-400404 | 038267 | Mříž PMO 18-150-11 dural | 2413
19-400404.02 | 049717 | Mříž PMO 18-150-11-02 dural-sv.bronz | 2413
19-400404.03 | 010703 | Mříž PMO 18-150-11-03 dural-tm.bronz | 2413
19-4004041 | 033994 | Mříž PMO 18-150-13 NEREZ | 4862
19-400405 | 010704 | Mříž PMO 18-175-11 dural | 2814
19-400405.03 | 037026 | Mříž PMO 18-175-11-03 dural - tm. bronz | 2814
19-400405.13 | 039789 | Mříž PMO 18-175-13 nerez | 5673
19-400406 | 010705 | Mříž PMO 18-200-11 dural | 3216
19-400406.02 | 038341 | Mříž PMO 18-200-11-02 dural světlý bronz | 3216
19-400406.03 | 038008 | Mříž PMO 18-200-11-03 dural tmavý bronz | 3216
19-400407 | 010702 | Mříž PMO 18-225-11 dural | 3618
19-400408 | 010707 | Mříž PMO 18-250-11 dural | 4020
19-400408.02 | 037150 | Mříž PMO 18-250-11-02 dural-světlý bronz | 4020
19-400408.03 | 052686 | Mříž PMO 18-250-11-03 dural-tmavý bronz | 4020
19-400409 | 036485 | Mříž PMO 18-275-11 dural | 4422
19-400409.1 | 036487 | Mříž PMO 18-270-11 dural | 4422
19-400410 | 033606 | Mříž PMO 18-300-11 dural | 4824
19-400411 | 010714 | Mříž PMO 26-075-11 dural | 1764
19-400411.03 | 036505 | Mříž PMO 26-075-11-03 dural - tm. bronz | 1424
19-400412 | 010715 | Mříž PMO 26-100-11 tmavý bronz | 1898
19-4004120 | 045114 | Mříž PMO 26-100-11-04 dural elox černý | 1898
19-4004121 | 041890 | Mříž PMO 26-100-11 dural | 1898
19-400413 | 027955 | Mříž PMO 26-125-11 dural | 2373
19-400414 | 010716 | Mříž PMO 26-150-11 dural | 2848
19-400414.03 | 036506 | Mříž PMO 26-150-11-03 dural tm. bronz | 2848
19-400415 | 010717 | Mříž PMO 26-175-11 dural | 3322
19-4004151 | 046058 | Mříž PMO 26-175-14 dub | 1884
19-400416 | 010718 | Mříž PMO 26-200-11 dural | 3797
19-400416.03 | 037017 | Mříž PMO 26-200-11-03 dural tm. bronz | 3797
19-400417 | 033800 | Mříž PMO 26-225-11 dural | 4271
19-400418 | 010719 | Mříž PMO 26-250-11 dural | 4746
19-4004180 | 045115 | Mříž PMO 26-250-11-04 dural elox černý | 4716
19-4004181 | 052951 | Mříž PMO 26-250-12 dub | 3526
19-400420 | 010721 | Mříž PMO 26-300-11 dural | 5694
19-400421 | 010722 | Mříž PMO 29-075-11 dural | 1733
19-400422 | 010724 | Mříž PMO 29-100-11 dural | 2034
19-400422.02 | 039020 | Mříž PMO 29-100-11-02 dural,světlý bronz,nerez pružina | 2034
19-400422.03 | 039010 | Mříž PMO 29-100-11-03 dural,tmavý bronz | 2034
19-400423 | 010725 | Mříž PMO 29-125-11 dural | 2542
19-400423.02 | 038110 | Mříž PMO 29-125-11 02 dural-světlý bronz | 2924
19-400423.03 | 042812 | Mříž PMO 29-125-11 03 dural-tmavý bronz | 2924
19-400423.21 | 051061 | Mříž PMO 29-125-21 podélná dural | 2542
19-400424 | 010728 | Mříž PMO 29-150-11 dural | 3049
19-400424.03 | 044976 | Mříž PMO 29-150-11 03 dural tmavý bronz | 3049
19-400425 | 010729 | Mříž PMO 29-175-11 dural | 3557
19-400425.02 | 039021 | Mříž PMO 29-175-11-02 dural,světlý bronz | 3557
19-400425.13 | 035325 | Mříž PMO 29-175-13 nerez | 7827
19-400426 | 010730 | Mříž PMO 29-200-11 dural | 4066
19-400426.02 | 038994 | Mříž PMO 29-200-11 02 dural - světlý bronz | 4066
19-400426.03 | 041840 | Mříž PMO 29-202-11 dural elox přírodní | 4574
19-400426.04 | 041841 | Mříž PMO 29-204-11 dural elox přírodní | 4574
19-400426.05 | 041842 | Mříž PMO 29-205-11 dural elox přírodní | 4574
19-400427 | 010731 | Mříž PMO 29-225-11 dural | 4574
19-400427.02 | 039022 | Mříž PMO 29-225-11-02 dural,světlý bronz | 4574
19-400427.03 | 044977 | Mříž PMO 29-225-11-03 dural,tmavý bronz | 4574
19-400428 | 010732 | Mříž PMO 29-250-11 dural | 5082
19-400428.02 | 038006 | Mříž PMO 29-250-11-02 dural-světlý bronz | 5082
19-400429 | 010733 | Mříž PMO 29-275-11 dural | 5591
19-4004291 | 043631 | Mříž PMO 29-300-21-03 dural,tmavý bronz (podélná) | 6099
19-400430 | 010734 | Mříž PMO 29-300-11-03 dural tmavý bronz | 6099
19-400430.02 | 039023 | Mříž PMO 29-300-11-02 dural,světlý bronz | 6099
19-4004302 | 041137 | Mříž PMOB 29-275-11 dural, bazén | 5591
19-4004310 | 043616 | Mříž PMO 29-350-11-03 dural,tmavý bronz | 6607
19-400432 | 038066 | Mříž PMO 34-100-11 dural | 2237
19-400433 | 035979 | Mříž PMO 34-125-11 dural | 2795
19-400434 | 027956 | Mříž PMO 34-150-11 dural | 3354
19-400435 | 010735 | Mříž PMO 34-175-11 dural | 3913
19-400436 | 010736 | Mříž PMO 34-200-11 dural | 4472
19-400436.03 | 041465 | Mříž PMO 34-200-11-03 dural,tmavý bronz | 4472
19-400438 | 027957 | Mříž PMO 34-250-11 dural | 5590
19-400440 | 032664 | Mříž PMO 34-300-11 dural | 6708
19-400440.03 | 036167 | Mříž PMO 34-300-11-03 dural tmavý elox | 6708
19-400441 | 044699 | Mříž PMO 42-070-11 dural | 2475
19-400443 | 046304 | Mříž PMO 42-125-11 dural | 3248
19-400444 | 044700 | Mříž PMO 42-150-11 dural | 3899
19-400449.01 | 039721 | Mříž PMO 42-275-11-01 dural zlalý elox | 7146
19-400449.02 | 039398 | Mříž PMO 42-275-11-02 dural světlý elox | 7146
19-400449.04 | 043288 | Mříž PMO 42-275-11-04 dural černý elox | 7146
19-400501 | 010739 | Mříž PMO 18-075-12 buk | 924
19-4005011 | 035244 | Mříž PMO 18-075-14 dub | 1211
19-400502 | 029737 | Mříž PMO 18-100-12 buk | 924
19-4005021 | 032812 | Mříž PMO 18-100-14 dub | 1211
19-400503 | 010740 | Mříž PMO 18-125-12 buk | 1156
19-4005031 | 039723 | Mříž PMO 18-125-14 dub | 1515
19-400504 | 010741 | Mříž PMO 18-150-12 buk | 1386
19-4005041 | 031598 | Mříž PMO 18-150-14 dub | 1816
19-400505 | 010742 | Mříž PMO 18-175-12 buk | 1618
19-4005051 | 033925 | Mříž PMO 18-175-14 dub | 2120
19-400506 | 010743 | Mříž PMO 18-200-12 buk | 1848
19-4005061 | 029790 | Mříž PMO 18-200-14 dub | 2421
19-400507 | 031153 | Mříž PMO 18-225-12 buk | 2080
19-4005071 | 040457 | Mříž PMO 18-225-14 dub | 2725
19-400508 | 010744 | Mříž PMO 18-250-12 buk | 2311
19-4005081 | 032345 | Mříž PMO 18-250-14 DUB | 3027
19-400509 | 031849 | Mříž PMO 18-275-12 buk | 2542
19-400510 | 010745 | Mříž PMO 18-300-12 buk | 2773
19-4005101 | 031565 | Mříž PMO 18-300-12 dub | 3632
19-4005241 | 046007 | Mříž PMO 24-150-14 dub | 1539
19-400531 | 010747 | Mříž PMO 26-075-12 buk | 897
19-4005311 | 030239 | Mříž PMO 26-090-12 buk | 1076
19-40053111 | 052849 | Mříž PMO 24-100-12 buk | 1025
19-40053112 | 044731 | Mříž PMO 26-090-14 dub | 1410
19-400532 | 010748 | Mříž PMO 26-100-12 buk | 1076
19-400533 | 010749 | Mříž PMO 26-125-12 buk | 1346
19-4005331 | 035404 | Mříž PMO 26-125-14 dub | 1763
19-400534 | 010750 | Mříž PMO 26-150-12 buk | 1615
19-4005341 | 030279 | Mříž PMO 26-150-14 dub | 2116
19-400535 | 010751 | Mříž PMO 26-175-12 buk | 1884
19-4005351 | 032958 | Mříž PMO 26-175-14 dub | 2468
19-400536 | 010752 | Mříž PMO 26-200-12 buk | 2153
19-4005361 | 029802 | Mříž PMO-26-200-14 dub | 2820
19-400537 | 010753 | Mříž PMO 26-225-12 buk | 2422
19-4005371 | 032959 | Mříž PMO 26-225-14 dub | 3173
19-4005373 | 050198 | Mříž PVO 26-225-12 buk | 2422
19-400538 | 027959 | Mříž PMO 26-250-12 buk | 2691
19-4005381 | 027960 | Mříž PMO 26-250-14 dub | 3526
19-4005383 | 050199 | Mříž PVO 26-250-12 buk | 2691
19-4005388 | 043699 | Mříž PMO 26-275-14 dub | 3879
19-400539 | 010754 | Mříž PMO 26-275-12 buk | 2961
19-400540 | 010755 | Mříž PMO 26-300-12 buk | 3229
19-4005401 | 039880 | Mříž PMO 26-300-14 dub | 4230
19-400541 | 027961 | Mříž PMO 29-100-12 buk | 1122
19-4005411 | 029733 | Mříž PMO 29-100-14 dub | 1469
19-400543 | 010757 | Mříž PMO 29-125-12 buk | 1403
19-4005431 | 031081 | Mříž PMO 29-125-14 dub | 1838
19-400544 | 010758 | Mříž PMO 29-150-12 buk | 1682
19-4005441 | 029735 | Mříž PMO 29-150-14 dub | 2204
19-400545 | 010759 | Mříž PMO 29-175-12 buk | 1962
19-4005451 | 031752 | Mříž PMO 29-175-14 dub | 2571
19-400546 | 010760 | Mříž PMO 29-200-12 buk | 2244
19-4005461 | 035569 | Mříž PMO 29-200-14 dub | 2939
19-400547 | 010761 | Mříž PMO 29-225-12 buk | 2524
19-4005471 | 029988 | Mříž PMO 29-225-14 dub | 3306
19-400548 | 027962 | Mříž PMO 29-250-12 buk | 2804
19-4005481 | 030760 | Mříž PMO 29-250-14 dub | 3673
19-400549 | 010762 | Mříž PMO 29-275-12 buk | 3085
19-4005491 | 040298 | Mříž PMO 29-275-14 dub | 4040
19-400550 | 010763 | Mříž PMO 29-300-12 buk | 3365
19-4005501 | 030900 | Mříž PMO 29-300-14 dub | 4408
19-400553 | 010765 | Mříž PMO 34-125-12 buk | 1639
19-4005531 | 036164 | Mříž PMO 34-125-14 dub | 2146
19-400554 | 030557 | Mříž PMO 34-150-12 buk | 1967
19-4005541 | 048835 | Mříž PMO 34-150-14 dub | 2576
19-400555 | 010766 | Mříž PMO 34-175-12 buk | 2293
19-4005551 | 048047 | Mříž PMO 34-175-12-200 buk,přírodní olejovaná | 2293
19-400556 | 030277 | Mříž PMO 34-200-12 buk | 2622
19-4005561 | 044514 | Mříž PMO 34-200-14 dub | 3435
19-400558 | 010768 | Mříž PMO 34-250-12 buk | 3277
19-4005581 | 050897 | Mříž PMO 34-250-14 dub | 4293
19-4005582 | 036958 | Mříž PMO 34-250-12-200 buk, přírodní olejovaná | 3277
19-4005592 | 010769 | Mříž PMO 34-275-12-200 buk, přírodní olejovaná | 3605
19-4005611 | 035247 | Mříž PMO 42-100-14 dub | 2086
19-400562.2 | 036960 | Mříž PMO 34-400-12-200 buk, přírodní olejovaná | 5244
19-400563 | 032111 | Mříž PMO 42-150-12 buk | 2389
19-4005641 | 035245 | Mříž PMO 42-175-14 dub | 3651
19-400565 | 031667 | Mříž PMO 42-200-12 buk | 3185
19-400567 | 027964 | Mříž PMO 42-250-12 buk | 3982
19-4005691 | 041717 | Mříž PMO 42-300-14 dub | 6258
19-400571 | 039492 | Mříž PML 18-125-14 dub + lišta | 1946
19-400572 | 031883 | Mříž PML 26-125-14 dub + lišta | 2203
19-40057412 | 038463 | Mříž PML 18-125-11 dural + lišta L | 2442
19-40057413 | 032470 | Mříž PML 18-150-11 dural + lišta L | 2877
19-40057414 | 032471 | Mříž PML 18-175-11 dural + lišta | 3311
19-40057415 | 032472 | Mříž PML 18-200-11 dural + lišta | 3745
19-400574151 | 044541 | Mříž PML 18-225-11 dural + lišta L | 4180
19-400574152 | 044540 | Mříž PML 18-250-11 dural + lišta L | 4615
19-40057416 | 040694 | Mříž PML 18-275-12 buk + lišta L | 3168
19-40057417 | 037588 | Mříž PML 18-150-14 dub + lišta L | 2281
19-40057418 | 038460 | Mříž PML 18-150-12 buk + lišta L | 2281
19-40057420 | 036784 | Mříž PML 18-300-12 buk + lišta L | 3469
19-40057430 | 044006 | Mříž PML 26-075-11 dural + lišta | 1897
19-40057432 | 040645 | Mříž PML 26-125-11 dural + lišta | 1913
19-40057433 | 032500 | Mříž PML 26-150-11 dural + lišta | 3320
19-40057434 | 032425 | Mříž PML 26-175-11 dural + lišta | 3827
19-40057435 | 035403 | Mříž PML 26-200-11 dural + lišta | 4334
19-40057435.21.02 | 039504 | Mříž PML 26-200-21-02 dural sv. bronz, podélná+lišta L | 4128
19-400575 | 034045 | Mříž PML 26-300-11 dural + lišta | 6095
19-400576 | 036421 | Mříž PML 29-100-12 buk + lišta | 1533
19-400577 | 052110 | Mříž PML 29-125-12 buk + lišta | 1847
19-400580 | 030797 | Mříž PML 29-175-11 dural + lišta | 4066
19-400580.03 | 050699 | Mříž PML 29-175-11-03 dural tmavý bronz + lišta | 4066
19-400581 | 030806 | Mříž PML 29-175-12 buk + lišta | 2471
19-4005810 | 040835 | Mříž PML 29-175-14 DUB + lišta | 3080
19-400582 | 032844 | Mříž PML 29-200-11 dural + lišta | 4606
19-400583 | 031135 | Mříž PML 29-225-11 dural + lišta | 5147
19-4005831 | 036422 | Mříž PML 29-225-12 buk + lišta | 3098
19-400584 | 032501 | Mříž PML 29-250-11 dural + lišta | 5688
19-4005841 | 032845 | Mříž PML 29-275-11 dural + lišta | 6230
19-4005844 | 039388 | Mříž PML 29-416-11-103 dural + lišta | 9354
19-400585 | 031877 | Mříž PML 29-250-12 buk + lišta | 3409
19-4005851 | 040753 | Mříž PML 29-250-14 dub + lišta | 4075
19-400586 | 039608 | Mříž PMZ 29-125-11 dural + Z-lišta | 3800
19-4005861 | 039609 | Mříž PMZ 29-275-11 dural + Z-lišta | 7750
19-40058634 | 041531 | Mříž PMZ 26-150-11 dural + Z-lišta | 4238
19-40058636 | 039724 | Mříž PMZ 26-200-11 dural + Z-lišta | 5489
19-400600 | 033465 | Mříž PML 29-roh + lišta | 11991
19-400601 | 040945 | Mříž PML 30,5-198,5-11 | 5019
19-400602 | 052848 | Konvektor F2C - 1000/240/110mm | 7331
19-400603 | 052988 | Konvektor F2C - 1800/240/110mm | 10806
19-400610 | 039094 | Mříž PML 34-100-11dural + lišta | 2653
19-400611 | 039095 | Mříž PML 34-125-11dural + lišta | 3245
19-400612 | 039979 | Mříž PML 34-150-14-200 dub + lišta+olej | 3058
19-4006120 | 044571 | Mříž PML 29-200-11-03 dural matný + lišta | 4606
19-4006127 | 043035 | Mříž PML 34-150-23 nerez, podélná + lišta+5 x podpěra | 8227
19-4006143 | 041628 | Mříž PML 34-200-11-03dural tmavý bronz + lišta | 5611
19-40061432 | 045128 | Lišta k PML 29-250-11 | 537
19-400690 | 034293 | Konvektor FMKB 18-150-14-11 nerez, bazén bez vent. | 3436
19-400710 | 038214 | Konvektor FMKB 29-275-14-17nerez, bazén bez vent. levé připojení | 7284
19-400711 | 038215 | Konvektor FMKB 29-425-14-17nerez, bazén bez vent. levé připojení | 7284
19-400712 | 038216 | Konvektor FMKB 29-450-14-17nerez, bazén bez vent. levé připojení | 7284
19-400729 | 040734 | Konvektor FMTB 26-ROH-09-17 | 46974
19-400760 | 031397 | Konvektor FMTB 29-300-11-11 nerez, bazén s vent. | 9686
19-400765 | 039347 | Konvektor FMTB 29-395-11-12 nerez, bazén s vent. | 26186
19-400800 | 039348 | Konvektor FPTB 18-175-11-17 nerez, bazén s vent. | 9527
19-4008495 | 036168 | Konvektor WLF 14-070-14-04 Nadzemní stoj. | 3809
19-4008497 | 037716 | Konvektor WLF 14-120-14-04 Nadzemní stoj. | 4700
19-400850 | 010779 | Konvektor WLF 14-200-14-01 Nadzemní stoj. | 5544
19-4008501 | 030585 | Konvektor WLF 14-260-14-04 nadpodlažní | 6251
19-40085011 | 039984 | Konvektor DP 2000 bez ventilátoru | 6820
19-4008502 | 044210 | Konvektor WLF 14-200-14-04 Nadzemní stoj. RAL 9016 | 6717
19-400851 | 030452 | Konvektor WLF 14-200-24-04 Nadzemní | 9192
19-4008510 | 041932 | Konvektor WLF 14-220-24-04 Nadzemní | 11307
19-4008511 | 037577 | Konvektor WLF 14-160-24-04 Nadzemní | 8458
19-4008512 | 037864 | Konvektor WLF 14-160-14-04 Nadzemní | 5613
19-400852 | 030250 | Konvektor WLF 14-160-19-04 Nadzemní stoj. | 7512
19-4008550 | 041579 | Konvektor WLF 24-100-14-13 Nadzemní stoj.NEREZ | 7333
19-4008555 | 033021 | Konvektor WLF 24-080-19-04 Nadzemní stoj. | 5864
19-400857 | 037430 | Konvektor WLF 24-160-24-04 Nadzemní stoj. | 9239
19-400858 | 037431 | Konvektor WLF 24-180-24-04 Nadzemní stoj. | 10226
19-400859 | 044544 | Konvektor WLF 24-200-24-04 Nadzemní stoj | 11041
19-4008651 | 035873 | Konvektor WLF 28-100-24-04 Nadzemní stoj. | 6571
19-4008654 | 037561 | Deska lavicová WDF 24-160-01 | 1467
19-4008655 | 033022 | Deska lavicová WDF 19-080-01 | 667
19-400866 | 031072 | Deska lavicová WDF 19-160-01 | 967
19-400867 | 036949 | Konvektor WLF 28-120-19-04 Nadzemní stoj. RAL 9016 | 6997
19-4008675 | 037766 | Konvektor WLF 28-220-19-04 Nadzemní stoj. RAL 9016 | 11996
19-400868 | 036950 | Konvektor WLF 28-140-24-04 Nadzemní stoj. RAL 9016 | 8358
19-40086866 | 010784 | Konvektor WLF 28-120-24-01 Nadzemní stoj. | 6929
19-400869 | 036951 | Konvektor WLF 28-160-24-04 Nadzemní stoj. RAL 9016 | 9864
19-400872 | 036952 | Konvektor WLF 28-240-24-04 Nadzemní stoj. RAL 9016 | 13501
19-400873 | 036953 | Konvektor WLF 28-120-24-04 Nadzemní stoj. RAL 9016 | 7275
19-400899 | 010787 | Ventilátor QL4/3000-12V + kryt | 1582
19-400960 | 044263 | Konvektor WKE-14-060-18-04 nástěnný bílá | 2866
19-401000 | 046393 | Výměník LVR 10-126-11 nelakovaný | 2300
19-401140 | 033461 | Výměník LVR 15-069-10 nelakovaný | 1861
19-401141 | 033462 | Výměník LVR 15-096-10 nelakovaný | 2705
19-401142 | 033463 | Výměník LVR 15-156-10 nelakovaný | 3007
19-401143 | 038166 | Výměník LVR 15-049-11 černý lak | 2168
19-401146 | 031644 | Výměník LVF 09-016-11 | 1646
19-4011489 | 030994 | Výměník LVF 10-043-11 | 1646
19-401149 | 010791 | Výměník LVF 10-045-11 | 1646
19-4011490 | 031321 | Výměník LVF 10-051-11 | 1646
19-4011491 | 030251 | Výměník LVF 10-060-11 | 1850
19-4011492 | 030252 | Výměník LVF 10-140-11 | 2596
19-4011493 | 035656 | Výměník LVF 10-126-11 | 2806
19-4011551 | 038293 | Výměník LVF 15-045-11 | 1785
19-4011554 | 038294 | Výměník LVF 15-080-11 | 2205
19-4011555 | 042151 | Výměník LVF 09-101-11 | 1500
19-401156 | 010798 | Výměník LVF 09-116-11 | 1544
19-4011561 | 034131 | Výměník LVF-09-166-11 | 1838
19-4011562 | 029948 | Výměník LVF-09-226-11 | 2344
19-4011563 | 029949 | Výměník LVF-09-126-11 | 1670
19-4011563.1 | 040740 | Výměník LVF-09-186-11 | 2096
19-4011564 | 032872 | Výměník LVF-09-246-11 | 2310
19-4011565 | 033275 | Výměník LVF-09-276-11 | 2625
19-401158 | 030427 | LVF 09-076 výměník | 1221
19-401159 | 030434 | LVF 09-176 výměník | 1794
19-401160 | 046876 | LVF 04-131-11 výměník | 1794
19-401163 | 032383 | LB 47-60 výměník L | 14721
19-401164 | 032384 | LC 110-60 výměník L | 34052
19-401194 | 039007 | Vana konvektoru + čelo 29-150-14 | 1390
19-401470 | 035428 | WKF-09-100-24-04 | 4054
19-401473 | 035429 | WKF-09-140-24-04 | 5305
19-401477 | 035427 | WKF-09-200-24-04 | 7482
19-401499 | 046313 | WKF-24-140-19-04 | 4737
19-401500 | 031935 | WKF-24-090-24 | 4858
19-401501 | 031936 | WKF-14-060-14-04 | 2420
19-401502 | 031937 | WKF-14-070-14-04 | 2706
19-401503 | 031938 | WKF-14-180-14 | 5285
19-401504 | 031939 | WKF-14-100-14 | 3337
19-4015041 | 033995 | WKF-14-140-14-04 | 4069
19-401505 | 031940 | WKF-14-200-19 | 7713
19-401515 | 036993 | WKF-14-200-24-04 | 9899
19-401605 | 033737 | WKW-24-290-24-04 | 12297
19-405141 | 031772 | Konvektor WLH-24-180-14-04 nadzemní vent. | 8834
19-405142 | 031773 | Konvektor WLH-24-160-14-04 nadzemní vent. | 7686
19-405143 | 035988 | Konvektor WLH-14-180-24-04 nadzemní vent. | 10169
19-405223 | 027974 | BOKI WLW 24-120-24-01 | 6578
19-405233 | 027975 | BOKI WLW 28-100-14-04 | 6168
19-405234 | 037570 | BOKI WLW 28-180-14-04 stěn. vč. konzolí | 7952
19-405235 | 036420 | BOKI WLW 28-220-14-04 stěn. vč. konzolí | 8690
19-405236 | 027976 | BOKI WLW 28-140-24-01 | 9088
19-405250 | 031945 | BOKI WLW 28-100-19-04 | 6370
19-405251 | 031966 | BOKI WLW 28-120-19-04 | 6997
19-405252 | 032585 | BOKI WLF 142-186-200-04 | 7713
19-405255 | 031964 | BOKI WLW 28-220-19-04 | 11559
19-405302 | 010810 | Konzole KWF-19-100-04 na hotovou podlahu | 1
19-405303 | 033464 | Konzole KWW-19-04 stěnová | 239
19-406000 | 039350 | BIZ-03 trojstranná izolace vany | 1659
19-406025 | 040904 | BIZ 29-175-11-03 izolace vany | 772
19-406066 | 040903 | BIZ 34-200-14-03 izolace vany | 882
19-406200 | 039351 | BMH-70-30-32 sada pro výškové ustavení vany | 128
19-416300 | 039317 | Otopné těleso SMART DSM 1800x276 graumetalik | 12996
19-417300 | 038291 | Otopné těleso STYLE 1800x351 graumetalik | 11883
19-417301 | 043178 | Otopné těleso STYLE 1800x351 bílá RAL 9016 | 11883
19-4183101 | 033926 | Otopné těleso MAGIC 1800x763 graumetalik | 15632
19-4183102 | 051746 | Otopné těleso MAGIC 2000x763 graumetalik | 19783
19-419309 | 027977 | Otopné těleso IMAGE1800x532 graumelallic | 11388
19-4193090 | 041877 | Otopné těleso IMAGE1200x649 graumelallic | 11388
19-419310 | 010811 | Otopné těleso IMAGE 1800x649 graumetalik | 13595
19-4193101 | 027978 | Otopné těleso IMAGE 1800x763 graumetalik | 15602
19-4193102 | 043177 | Otopné těleso IMAGE 1800x763 bílá RAL 9016 | 15602
19-4193105 | 027979 | Otopné těleso IMAGE 1800x763 RAL 3003 | 21053
19-419311 | 027980 | Boki FBT Držák lavicové desky | 205
19-4193110 | 039871 | Otopné těleso DIM 1800-649-02 graumetalic | 12948
19-4193111 | 043610 | Otopné těleso DIM 1800-532 středové graumetali | 13665.6
19-4193119 | 043872 | Otopné těleso TREND 2200x519 Bílá | 14279
19-419320 | 010812 | Sada připojovací k desing.tělesu | 1474
19-4193200 | 040389 | Otopné těleso TREND 1800x403 Graumetallic | 9734
19-419321 | 033738 | PTV-03 Axiální termo.vent 1/2" DN15 M30x1.5mm | 258
19-4193213 | 040390 | Otopné těleso TREND 2200x403 Graumetalli | 10985
19-419322 | 039158 | ND boki mříž kryt ventilátor | 9500
19-419325 | 042944 | PRS-01 regul.šroub. 1/2" přímý | 182
19-419326 | 041933 | PTV-01 termo.vent 1/2" přímý | 258
19-4508832 | 032800 | Mříž PMO 18-170-13 nerez | 5673
19-450924 | 032112 | Mříž PMO 26-125-13 nerez | 5200
19-4509242 | 032801 | Mříž PMO 26-120-13 nerez | 5200
19-450927 | 030652 | Mříž PMO 26-200-13 nerez | 8319
19-4509272 | 032802 | Mříž PMO 26-250-13 nerez | 10399
19-450933 | 010726 | Mříž PMO 29-100-13 příčná nerez | 4473
19-450934 | 010727 | Mříž PMO 29-125-13 příčná nerez | 5591
19-450935 | 031832 | Mříž PMO 29-150-13 příčná nerez | 6708
19-450936 | 036184 | Mříž PMO 29-175-13 příčná nerez | 7827
19-450940 | 029767 | Mříž PMO 34-200-13 nerez | 10327
19-4509400 | 030259 | Mříž PMO 29-275-13 příčná nerez | 12300
19-450941 | 030261 | Mříž PMO 29-300-13 příčná nerez | 13418
19-4509410 | 032386 | Mříž PMO 34-300-13 příčná nerez | 15490
19-4509430 | 034159 | Mříž PMOB 29-364-11-03 příčná tmavý bronz | 7625
19-452127 | 039174 | Mříž PMO 26-140-11 dural | 2712
19-452130 | 039173 | Mříž PMO 26-192-11 dural | 3616
19-452131 | 039176 | Mříž PMO 26-207,5-11 dural | 4068
19-452133 | 039177 | Mříž PMO 26-215,5-11 dural | 3616
19-491038 | 027985 | Boki FMK 18-600-09-02 ATYP + mříž PMO 18-600-11 | 22004
19-4910385 | 038244 | Boki FMK 18-500-11-02 ATYP | 10482
19-4910387 | 038245 | Boki FMK 18-900-11-02 ATYP | 19832
19-4910388 | 038246 | Boki FMK 18-1150-11-02 ATYP | 25577
19-4910465 | 040650 | Konvektor FMK18-200-14-01 ATYP +izolace | 6292
19-4910466 | 038831 | Konvektor FMK18-350-11-02 ATYP | 8887
19-4910467 | 038832 | Konvektor FUK18-023-0907 čv 130546 | 2100
19-491050 | 010821 | Konvektor FMK 18-ROH-11-07 ATYP | 13113
19-491051 | 036148 | Konvektor FMK 18-ROH-11-07 130561 ATYP | 24182
19-491052 | 036149 | Konvektor FMK 18-345-11-07 130562 ATYP | 5786
19-491053 | 036150 | Konvektor FMK 18-1603-11-07 130564 ATYP | 36725
19-491054 | 036151 | Konvektor FMK 18-ROH-09-07 130529 ATYP | 12399
19-491055 | 010822 | Konvektor FMK 18-400-11-02 ATYP | 10660
19-491057 | 046937 | Konvektor FMK 29-450-11-02 ATYP | 10660
19-4910776 | 032178 | PMO atyp 27,2-139-11-03 tmavý bronz | 3049
19-4910789 | 040751 | PMO atyp 18-250-21 dural + podpěry 8ks | 4020
19-4910808 | 040524 | PMO atyp 28-189-11-03 dural | 4066
19-49108081 | 043800 | PMO atyp 5ks dle výkresu dural | 17837
19-4910809 | 041165 | PMO atyp 180422 7ks dub ATYP | 15929
19-4910810 | 045255 | PMZ atyp 180422 5ks elox | 39535
19-4910812 | 041958 | PMO atyp 28-Dural-181014+015+016 | 13214
19-4910815 | 040830 | PMO atyp 35-586-11 dural | 8564
19-4910816 | 040382 | PMO atyp 29-450-11 dural | 9148
19-4910817 | 045535 | RAT 73x3x156-1000 Samostojný | 7000
19-4910818 | 045536 | RAT 73x3x156-1500 Samostojný | 8585
19-4910819 | 045926 | RAT 73x3x156-1000 Samostojný | 7000
19-4910840 | 046602 | Coliseum 2200x351 graumetallic | 28593
19-4910841 | 046603 | Ozdobný kryt Style, graumetallic | 1035
19-5FLK30143200 | 046083 | Podlahový konvektor FLK 30-14-3200 + mříž typ R1-2 | 24392
19-5FLT10082600 | 038692 | Podlahový konvektor FLT 150/90 vč.mřížky Atyp | 20634
19-5FLT10082940 | 038693 | Podlahový konvektor FLT 150/90 vč.mřížky Atyp | 22412
19-5FLT10083200 | 038691 | Podlahový konvektor FLT 150/90 vč.mřížky | 22412
19-5FLT1008360 | 041664 | Podlahový konvektor FLT 10-8360-bez mřížky | 20123
19-5FLT100921500 | 038695 | Podlahový konvektor FLT 170/90 vč.mřížky Atyp | 7762
19-5FLT10092900 | 038694 | Podlahový konvektor FLT 170/90 vč.mřížky Atyp | 13298
19-5FLT20092000 | 038690 | Podlahový konvektor FLT 3200/90 vč.mřížky | 17379
19-5FLT20092800 | 040713 | Podlahový konvektor FLT 2800/90 vč.mřížk | 22597
19-5spirotrubka 1m | 046305 | Výměník Spirotrubka 1m | 1220
19-720100 | 010823 | Konvektor UFK-E 230 150 EV9 | 12980
19-730230 | 010835 | Regulace podl.konvekt.URK 230-2 | 3979
19-BET-110-01 | 047579 | Termostat k FloorThermu - mechanický | 1132
19-BET-710-01 | 047582 | Termostat k FloorThermu - Digitální s čidlem | 1540
19-BET-720-01 | 047584 | Termostat k FloorThermu - Digitální s čidlem | 2163
19-BET-730-01 | 047585 | Termostat k FloorThermu - Digitální s či | 2481
19-M-150-3800-R1-1A | 044973 | Mřížka natur rolovací 137x3788 | 4455.73
20- PG 0720 | 046179 | Dvouplot.plynová s tep.poj | 11111111
20-000205 | 010857 | GI 186 L6H odsavač par hnědý | 1000
20-0012752 | 051327 | ND hadicový nástavec M | 79.16
20-0020808 | 051326 | ND hadicový nástavec F | 40.83
20-0021867 | 051325 | ND sporáková redukce 1/2x3/8 | 37.5
20-03000035 | 052846 | ND výměník PO 35 | 2183
20-03010380 | 051381 | ND výměník 370,371 | 2414
20-03010382 | 051382 | ND objímka těsnění výměníku | 2.5
20-03010383 | 051383 | ND podložka těsnění výměníku | 1.2
20-03010396 | 051384 | ND přívod sest.z NTR na Grunf. | 251.6
20-03010483 | 051385 | ND nástavec k TMV Honeywell | 144
20-03010892 | 051386 | ND těsnění výměníku 20x14x4 | 5.6
20-03010907 | 051387 | ND výměník 674 | 2440
20-03011606 | 051389 | ND zapalováček s elektrodou | 148
20-03011613 | 051390 | ND kroužek stírací | 2
20-03011631 | 051391 | ND termoelektrická pojistka | 1170
20-03011638 | 051392 | ND termočlánek | 122.4
20-03011645 | 051393 | ND termočlánek PO | 105.4
20-03011647 | 051394 | ND termočlánek M 9x1 | 129.3
20-03011654 | 051395 | ND magnet kompletní | 258.3
20-03011664 | 051628 | ND tryska zapalováčku 0,28ZP (klobouček) | 3.3
20-03011676 | 051396 | ND zapalováček | 110
20-03011718 | 051397 | ND armatura vodní 371 | 1003
20-03011781 | 051398 | ND volič teploty | 66.3
20-03011785 | 051399 | ND talíř sestava | 21.7
20-03011786 | 051400 | ND víčko vodní armatury | 232.4
20-03012020 | 051401 | ND termostat sek. výměníku | 361
20-03012021 | 051402 | ND omezovač kapilár. | 570.3
20-03012114 | 051629 | ND zapalovač PIEZO | 69.6
20-03012170 | 051415 | ND kroužek "O" 2mm | 4.9
20-03012171 | 051416 | ND podložka 18x24x1,5 | 1.6
20-03012173 | 051419 | ND těsnění 22x30x1,5 | 1.8
20-03012174 | 051420 | ND kroužek "O" 3mm | 3.2
20-03012176 | 051421 | ND těsnění 10x14,5x1,5 | 1.6
20-03012177 | 051422 | ND těsnění pryžové | 2.8
20-03012178 | 051423 | ND těsnění 13,5x18,5x1,5 | 1.3
20-03012179 | 051424 | ND kroužek "O" pryžový 4,6x2,3 | 1.3
20-03012180 | 051425 | ND kroužek "O" 55x2 | 3.6
20-03012181 | 051426 | ND kroužek těsnící plochý | 5.8
20-03012186 | 051428 | ND kroužek těsnící fíbr.16x22x1,5 | 1.2
20-03012187 | 051429 | ND těsnění | 4.1
20-03012190 | 051430 | ND těsnění 5x10x1 | 0.7
20-03012191 | 051431 | ND těsnění fíbr.24x16x1,5 | 1
20-03012192 | 051432 | ND těsnění fíbr.27x22x1,5 | 1.1
20-03012193 | 051433 | ND kroužek "O" 8x2 do PNV | 2.1
20-03012239 | 051434 | ND membrána 371 | 17
20-03012242 | 051435 | ND membrána poj.NV | 7.2
20-03012320 | 051436 | ND motorek s převodovkou | 1500
20-03012321 | 051630 | ND teploměr | 407.2
20-03012354 | 051437 | ND čerpadlo Grundfos | 2218
20-03015067 | 051438 | ND omezovač 75° | 130
20-03015076 | 051439 | ND omezovač 120° | 99.4
20-03015169 | 051440 | ND armatura MERTIK GW 40-ZP-10 | 1950
20-03015191 | 051450 | ND kroužek těsnící plochý 18,5x13,5x1 | 3
20-03015192 | 051451 | ND kroužek vod.arm.4,6x2,3 | 3.6
20-03090099 | 051452 | ND membrána armatury MERTIK | 73.5
20-03090109 | 051453 | ND volič teploty 13l | 44.8
20-03090236 | 051454 | ND omezovač 90° | 71.6
20-03090237 | 051455 | ND omezovač 105° | 71.6
20-03090307 | 051456 | ND víčko vodní armatury | 171.6
20-03090326 | 051457 | ND trojcestný ventil Honeywell | 1299
20-04050061 | 052626 | ND rozdělovač plamene malý | 47
20-04050064 | 052631 | ND rozdělovač plamene střední | 47
20-04050067 | 052632 | ND rozdělovač plamene velký | 47
20-04050506 | 052633 | ND víčko rozdělovače malé | 72
20-04050507 | 052634 | ND víčko rozdělovače střední | 72
20-04050508 | 052635 | ND víčko rozdělovače velké | 72
20-10.NO12 | 010862 | PO VEGA 10L, MORATOP | 5790
20-10.NO32MAX | 032107 | PO VEGA 10L, MORATOP (PO371) | 6400
20-10E.NO22 | 033132 | PO VEGA 10L, MORATOP/bateriový/ | 7665
20-13.N012 | 032757 | PO VEGA 13L, MORATOP, plamínek | 6293
20-13E.N022 | 031531 | PO VEGA 13L, MORATOP, bat.zapalování | 8075
20-240761 | 051872 | universální sada trysek PB od 2009...(MKN,MG.. | 74.16
20-254190 | 043922 | příklop kompletní bílý nebržděný mod.2009 50cm | 375
20-2604 | 027995 | sporák komb. nerez 4 hořáky el.zap. hořáků gril | 7492
20-4100.1000 | 052825 | deska vest. bílá 2 plyn. hořáky | 2658
20-4160.1000 | 010939 | deska vest. bílá 2plotny(1rychlo pr.145) | 2492
20-4200.0002 | 010940 | deska vest.nerez 4hořáky el.zapalování akční | 3325
20-4200.1002 | 010941 | deska vest.bílá 4 hořáky el.zapalování akční | 2908
20-4203.1002 | 010947 | deska vest.bílá 4 hořáky el.zapal. | 3325
20-4204.1002 | 010949 | deska vest.bílá 4 hořáky el.zapal.STOP-GAS | 4825
20-4205.0002 | 010950 | deska vest.sklo nerez.4 hořáky el.zapal.knoflíky | 6658
20-4207.2020 | 032393 | deska vest.sklo černá 4 hořáky el.zapal.knofliky | 7075
20-4208.0002 | 032392 | deska vest.nerez mat. 4 hořáky el.zapal.knofliky | 5825
20-4232.2002 | 010955 | deska vest.sklo černá 4 hořáky el.zapal.knoflíky STOP GAS | 8158
20-4234.0002 | 034193 | deska vest.nerez 4 hořáky el.zapal.knoflíky STOP GAS | 9575
20-4243.0002 | 034189 | deska vest.nerez 5 hořáků el.zapal.knoflíky | 4992
20-4244.0002 | 043943 | deska vest.nerez 5 hořáků el.zapal.knofliky STOP GAS | 6658
20-4623.0002 | 046202 | deska vest.nerez 4 hořáky pro vest.sporák | 3500
20-5106.1002 | 011011 | 18 KK,odvod sp.do komína,ZP,6-18kW,pl.kotel | 20540
20-5107.1002 | 011012 | 18 SK,odvod sp.do komína,ZP,6-18kW, | 17410
20-5501 | 031042 | Redukce odtahu spalin 110/120 k PO VEGA | 258
20-55010 | 041733 | Redukce odtahu spalin 120/130 k PO | 244
20-5507.1002 | 011030 | PO,ZP-22,7kW /VEGA 13.NO12/ | 6263
20-5508.1002 | 011032 | PO 380/766/220,ZP-17,5kW | 7190
20-5509.1002 | 011034 | PO 440/766/220,ZO-22,7kW | 7590
20-5701.1151 | 046993 | odsavač par bílý 50cm 7 odtahů pr.100 akční | 1408
20-5701.1171 | 048553 | odsavač par bílý 60cm 7 odtahů pr.100 akční | 1408
20-5708.0060 | 011045 | odsavač par nerez 60cm vest. výsuvný kov.filtr pr.120 | 2908
20-5708.1060 | 011046 | odsavač par bílý 60cm vest.výsuvný kov.filtr pr.120 | 2345
20-5710.0370 | 036580 | odsavač par nerez 60cm 7 odtahu kov.filtr pr.100 | 2992
20-5710.1350 | 050202 | odsavač par bílý 50cm 7 odtahů kov.filtr | 1825
20-5710.1370 | 028002 | odsavač par bílý 60cm 7 odtahů kov.filtr pr.100 | 1825
20-5717.0060 | 035812 | odsavač par nerez 60cm komínový kov.filtr pr.100 | 2492
20-5718.0060 | 030242 | odsavač par nerez 60cm vest.výsuvný pr.150 | 5825
20-5720.0090 | 042645 | odsavač par nerez 90cm komínový kov.filtr pr.150 | 11658
20-6140.1022 | 028005 | topidlo plynové přes zeď 4,2kW akční | 5408
20-6143.1022 | 032815 | topidlo plynové komín 4,2kW akční | 5408
20-6150.1022 | 028006 | topidlo plynové přez zeď 2,5kW akční | 4575
20-6153.1022 | 028007 | topidlo plynové komín 2.5kW akční | 4575
20-6801.0070 | 047468 | odsavač par nerez 60cm odtah zadní nebo horní pr.100 | 2825
20-6801.1070 | 011065 | odsavač par bílý 60cm odtah zadní nebo horní pr.100 | 1658
20-6801.120 | 036405 | klapka zpětná k odsav.par 6801 pr.120 | 291
20-6801.6050 | 011070 | odsavač par hnědý 50cm odtah zadní nebo horní | 1658
20-830312 | 033707 | Odtah spalin sestava 6101 | 925
20-850628 | 051871 | universální sada trysek PB na 14xx,24xx | 74.16
20-851321 | 041788 | rukavice Mora proti popálení | 244
20-9106.1002 | 011103 | TP etážový kotel bílý bez příkl.7,5kW,uhlí | 12597
20-9106.6002 | 030504 | TP etážový kotel hnědý 7,5kw,uhlí | 12597
20-9440.2000 | 011104 | katalytické vložky sada 2 kusy | 575
20-Best K3139S9C | 049314 | OP odsávač par, š. 90 cm, černý - Amiata | 6659
20-BO8750 AX | 052743 | Gorenje- Vestavná trouba / nerez | 24990
20-DF6116 AX | 052744 | Gorenje- Vestavný odsavač par / nerez | 5990
20-FPM 5708 | 010839 | filtr tukový k odsavači par 5708 | 325
20-FPM-UNI | 010863 | filtr tukový univers.841876 | 58
20-GEM 5333D Eco | 052330 | sporák komb.4 hořáky bílá AMICA | 6820
20-KH-64 GX | 047140 | KH-64 GX | 8242
20-KT-540 TX | 047139 | VT KT-540 TX | 14575
20-L 120 | 043863 | elektrický ohřívač vody 120l MORA (hranatý) | 6492
20-MBG 5103 FX+4623 | 047246 | set MBG 5103 FX+4623.0002 | 9992
20-MBG 7303 FX | 045900 | trouba vest.nerezová pro vest sporák komb. | 12492
20-MBO 3101 FX | 043942 | trouba vest.nerez klasická sgrilem akční | 4992
20-MBO 5103 GW | 044442 | trouba vest.bílá s ventilátorem akční | 5825
20-MBO 5303 FBR | 048670 | trouba vest.hnědá s ventilátorem akční | 7075
20-MBO 7303 FX | 042101 | trouba vest.nerez multi funkční akční | 9158
20-MBO 7420 FX | 043561 | trouba vest.nerez multi funkční/VT20.000/akční | 9158
20-MBO 7420 GX | 052995 | trouba vest.nerez multi funkční samostatná | 10825
20-MBO 8640 FX | 041441 | trouba vest.nerez multi funkční | 17492
20-ME 51100 GW | 042085 | sporák el. 4 plotýnky bílý akční | 4992
20-ME 52102 GW | 044187 | sporák el. 4 plotýnky bílý gril akční | 5825
20-ME 57103 GW | 048667 | sporák el. 4 plotýnky bílý multi.fun.trouba akční | 6658
20-MEC 51100 GW | 041727 | sporák skloker.bílý 4 zony bez grilu akční | 6408
20-MEC 56102 GW | 042632 | sporák skloker bílý 4 zony multi fun.trouba bez grilu akční | 7492
20-MEC 56302 FW | 050204 | sporák skloker bílý 4 zony multi fun.tro | 9158
20-MEC 57102 GW | 044522 | sporák skloker.bílý 4 zony multi.fun.touba akční | 9158
20-MECD 610 FSC | 048669 | deska vest.sklo černá bez rámu 4 zony | 7075
20-MGN 51100 GW | 042077 | sporák plyn.4 hořáky bílý trouba STOP GAS akční | 4158
20-MGN 51102 GBR | 050812 | sporák plyn.4 hořáky hnědý trouba STOP GA | 5825
20-MGN 51102 GW | 010872 | sporák plyn.4 hořáky bílý trouba STOP GAS | 5658
20-MICT 620 FC | 041730 | deska vest.sklok.černá indukce 4 zony broušená hrana | 15825
20-MK 56101 FW | 052850 | sporák komb.4 hořáky el.zapal.STOP-GAS mult.fun.bílý akčn | 6325
20-MK 57102 GW | 043180 | sporák komb.4 hořáky bílý el. zapal.STOP-GAS,multi.funk.trouba | 9575
20-MKN 51102 GW | 041329 | sporák komb.4 hořáky bílý bez grilu akční | 4658
20-MKN 51102 GW1 | 027993 | sporák komb.4 hořáky bílý el. zapal.na panelu bez grilu akční | 4992
20-MKN 52102 GW | 010894 | sporák komb.4 hořáky bílý el. zapal.na panelu akční | 5825
20-MKN 55103 GW | 027573 | sporák komb.4 hořáky bílý el. zapal.vent.akční | 6242
20-MKN 56101 FW | 051029 | sporák komb.4 hořáky bílá | 5825
20-MT 011.0000 | 034188 | trouba mikro.vest.nerez 17l 700w | 4992
20-MT 02.0000 | 034194 | trouba mikro.vest.nerez 23l 900w | 4992
20-MT 11 | 034312 | trouba mikro.vest. nerez 17l 700w 27cm | 5033
20-MV 125/1 | 010866 | potrubí ohebné k odsavači FLEXO pr.125 1M | 120
20-MV 135 | 010868 | spona upínací flex.potr. k odsavači pr.135 | 44
20-OV 10 | 033200 | elekrický tlak. ohřívač pod umyvadlo | 2492
20-set MBC 7303 GX | 043500 | set MBC 7303 GX+MECD 610 FSC /trouba+deska/akční | 14392
20-set MBG 5103 FW+4 | 046550 | set MBG 5103 FW+4623.1002 akční | 9158
20-UF 5708 | 030886 | filtr uhlíkový k OP 5708 60cm | 242
20-VD 4205.0002 | 052742 | Mora- plyn. varná deska | 7990
20-WA73120 | 052740 | Gorenje- automat pračka 7kg, 1200 ot./min. | 13990
21-000000 | 011729 | Trubka 14x0.8 měká povrch plast | 106
21-0000001 | 031235 | Trubka CU Frigotec 6x1 měká v kruhu | 44
21-0000002 | 031547 | Trubka CU Frigotec 10x1 měká v kruhu | 78
21-0000003 | 031875 | Trubka CU Frigotec 12x1 měká v kruhu | 95
21-0000006 | 031236 | Trubka CU Frigotec 16x1 měká v kruhu | 131
21-0000007 | 032119 | Trubka CU Frigotec 18x1 měká v kruhu | 144
21-0000008 | 031756 | Trubka CU Frigotec 22x1 měká v kruhu | 177
21-000001 | 011116 | Trubka Cu MĚKKÁ 6x1 | 38
21-000002 | 011117 | Trubka Cu MĚKKÁ 8x1 | 59
21-000003 | 011118 | Trubka Cu MĚKKÁ 10x1 | 68
21-0000031 | 011120 | Trubka Cu MĚKKÁ 12x1 izolovaná | 54
21-000004 | 011121 | Trubka Cu MĚKKÁ 12x1 | 78
21-0000041 | 011122 | Trubka Cu MĚKKÁ 15x1 izolovaná | 110
21-000005 | 011125 | Trubka Cu MĚKKÁ 15x1 | 93
21-0000051 | 011126 | Trubka Cu MĚKKÁ 18x1 izolovaná | 128
21-000006 | 011127 | Trubka Cu MĚKKÁ 18x1 | 99
21-000007 | 011128 | Trubka Cu MĚKKÁ 22x1 | 135
21-000008 | 011129 | Trubka Cu MĚKKÁ 22x1 izolovaná | 147
21-000012 | 011130 | Trubka Cu POLOTVRDÁ 10x0.6 | 25
21-000013 | 011131 | Trubka Cu POLOTVRDÁ 12x1 | 63
21-000014 | 011132 | Trubka Cu POLOTVRDÁ 15x1 | 71
21-000016 | 011134 | Trubka Cu POLOTVRDÁ 18x1 | 85
21-000018 | 011136 | Trubka Cu POLOTVRDÁ 22x1 | 105
21-000029 | 031177 | Trubka Cu TVRDÁ 6x1 | 52
21-000030 | 011138 | Trubka Cu TVRDÁ 8x1 | 66
21-000038 | 011148 | Trubka Cu TVRDÁ 28x1 | 143
21-000039 | 011149 | Trubka Cu TVRDÁ 28x1,5 na lisování | 199
21-000040 | 011150 | Trubka Cu TVRDÁ 35x1,5 | 269
21-000041 | 011151 | Trubka Cu TVRDÁ 42x1,5 | 359
21-000042 | 011152 | Trubka Cu TVRDÁ 54x2 | 612
21-000043 | 011153 | Trubka Cu TVRDÁ 64x2 | 670
21-000047 | 031233 | Trubka Cu Frigotec 22 x1 TVRDÁ | 175
21-000048 | 031234 | Trubka Cu Frigotec 28 x1 TVRDÁ | 227
21-000049 | 031237 | Trubka Cu Frigotec 18 x1 TVRDÁ | 142
21-000050 | 031548 | Trubka Cu Frigotec 35 x1,5 TVRDÁ | 409
21-000051 | 031549 | Trubka Cu Frigotec 42 x1.5 TVRDÁ | 497
21-000052 | 031550 | Trubka Cu Frigotec 54 x2 TVRDÁ | 865
21-000053 | 032120 | Trubka Cu Frigotec 64 x2 TVRDÁ | 1033
21-000054 | 032686 | Trubka Cu Frigotec 76 x2 TVRDÁ | 1276
21-000055 | 032759 | Trubka Cu Frigotec 88,9x2 TVRDÁ | 1509
21-000074 | 028011 | Předizolované pot. venkovní provedení 28x1 5m | 460
21-000075 | 028012 | Předizolované Spojky 28x1 | 1338
21-000076 | 028013 | Ukončovací manžeta | 602
21-000077 | 045980 | Předizolované potrubí sestava | 39000
21-000100 | 011170 | Pájka L-Sn Ag D2 (modrá) | 245
21-000101 | 011171 | Pájka L-Sn Cu D2 Supersan | 131
21-000102 | 011172 | Pájka L-Sn Cu D3 Supersan | 118
21-000121 | 011173 | Pasta 4000 Supersan-Fit k měk.pájení (červená) | 220
21-000122 | 011174 | Pasta Ag Supersan-Fit k měk. pájení | 290
21-000130 | 011175 | Tavidlo pro tvrdou pájku Degussa H (0,1kg) | 222
21-000131 | 011176 | Pájka 94 L-cup 6 D 2mm k tvrdému pájení (1bal 1kg) | 390
21-000132 | 011177 | Pájka 2 L-Ag 2P tvrdá Degussa | 584
21-000133 | 011178 | Pájka L-Ag45 Sn tvrdá Degussa | 139
21-000140 | 011179 | Rouno čistící | 82
21-000159 | 011185 | Kleště lis. ruční REMS PRESS | 3449
21-000160 | 011186 | Kartáček D 12 na čistění trubek | 111
21-000161 | 011187 | Kartáček D 15 na čištění trubek | 89
21-000162 | 011188 | Kartáček D 18 na čištění trubek | 98
21-000163 | 011189 | Kartáček D 22 na čištění trubek | 98
21-000164 | 011190 | Kartáček D 28 na čištění trubek | 110
21-000170 | 011192 | Příchytka D 12 plast. dvojitá M6 CPR | 6.9
21-000171 | 011193 | Příchytka D 15 plast. dvojitá M6 CPR /100/ | 7
21-000172 | 011194 | Příchytka D 18 plast. dvojitá M6 CPR /100/ | 8.7
21-000173 | 011195 | Příchytka D 22 plast. dvojitá M6 CPR /50/ | 9
21-000174 | 011196 | Příchytka D 28 plast. dvojitá M6 CPR | 12
21-000176 | 032251 | Příchytka D 35 plast. dvojitá M6 CPR | 12
21-000180 | 011197 | Příchytka D 12 plast. jednoduchá M6 | 5.5
21-000181 | 011198 | Příchytka D 15 plast. jednoduchá M6 | 6
21-000182 | 011199 | Příchytka D 18 plast. jednoduchá M6 | 6
21-000183 | 011200 | Příchytka D 22 plast. jednoduchá M6 | 6
21-000184 | 011201 | Příchytka D 28 plast. jednoduchá M6 | 6
21-000185 | 044418 | Příchytka D 8 plast. jednoduchá Cpr 8 | 3
21-0001918 | 011205 | Vrut 4x40 | 0.35
21-000192 | 011206 | Vrut 4x60 | 0.4
21-0001933 | 011208 | Vrut 5x40 | 0.6
21-0001934 | 042456 | Vrut 5x50 | 0.7
21-0001935 | 011209 | Vrut 5x60 | 0.8
21-0001938 | 011210 | Vrut 6x70 | 1
21-0001939 | 029878 | Hmoždinka natloukací N 6x50 Z | 1.3
21-0001940 | 011212 | Hmoždinka natloukací M 6x50 | 5.27
21-0001941 | 011213 | Hmoždinka nátlačná M 6x40 na konci s metrickým záv. | 6
21-0001942 | 029720 | Hmoždinka rámová RU 14x165FSS | 86
21-000195 | 011214 | Vrut nástavný M 6x50 na konci s metrickým závitem "80446107" | 2.8
21-0001951 | 037846 | Vrut kombi M 6x40 natloukací na konci s metrickým závitem | 3.6
21-000200 | 011217 | Příchytka D 12 plast. dvojitá posuvná | 5.1
21-000201 | 011218 | Příchytka D 15 plast. dvojitá posuvná | 5.2
21-000202 | 011219 | Příchytka D 18 plast. dvojitá posuvná | 5.6
21-000203 | 011220 | Příchytka D 22 plast. dvojitá posuvná | 6.1
21-000204 | 011221 | Příchytka D 28 plast. dvojitá posuvná | 11
21-000205 | 011223 | Příchytka D 35 plast. jednoduchá posuvná s páskem | 6.8
21-000206 | 011224 | Příchytka D 15 plast. jednoduchá bez závitu | 5
21-000208 | 011225 | Příchytka D 22 plast. jednoduchá bez závitu | 5
21-000209 | 011226 | Příchytka D 28 plast. jednoduchá bez závitu | 5
21-000300 | 048774 | WR04 DN12 G1/2"-G1/2"L=500 Trubka nerez zakončená | 142
21-0003001 | 048790 | WR04 DN12 G1/2"-G1/2"L=800 Trubka nerez zakončená | 194
21-0003002 | 048791 | WR04 DN12 G1/2"-G1/2"L=1000 Trubka nerez zakončená | 229
21-0003003 | 048792 | WR04 DN16 G3/4"-G3/4"L=500 Trubka nerez zakončená | 177
21-0003004 | 048793 | WR04 DN16 G3/4"-G3/4"L=800 Trubka nerez zakončená | 240
21-0003005 | 048796 | WR04 DN16 G3/4"-G3/4"L=1000 Trubka nerez zakončená | 282
21-03-003-001 | 035971 | lis,profi sada | 5800
21-0312000110 | 047734 | WD04 DN 12 G1/2-G1/2 - 1000mm | 196
21-031200015 | 047730 | WD04 DN 12 G1/2-G1/2 - 500mm | 121
21-031200018 | 047731 | WD04 DN 12 G1/2-G1/2 - 800mm | 166
21-0314000110 | 047735 | WD04 DN 18 G3/4-G3/4 - 1000mm | 263
21-031400015 | 047732 | WD04 DN 18 G3/4-G3/4 - 500mm | 163
21-031400018 | 047733 | WD04 DN 18 G3/4-G3/4 - 800mm | 223
21-358122 | 011227 | Matice Eurotis 1/2" voda EMIWATER | 18
21-358124 | 011228 | Trubka Eurotis 1/2" voda EMIWATER | 584
21-358342 | 011229 | Matice Eurotis 3/4" voda EMIWATER | 26
21-358344 | 011230 | Trubka Eurotis 3/4" voda EMIWATER | 684
21-38470 | 045774 | WRO 304 DN 8 CATS AISI 304 (5m) 3/8" | 650
21-38471 | 045599 | WRO 304 DN 12 CATS AISI 304 (5m) 1/2" | 750
21-38472 | 045775 | WRO 304 DN 16 CATS AISI 304 (5m) 3/4" | 900
21-38474 | 045600 | WRO 304 DN 20 CATS AISI 304 (5m) 1" | 1100
21-38476 | 045776 | Set Cats DN 8 G3/8" matice+těsnění (10ks) | 11.5
21-38477 | 045777 | Set Cats DN 12 G1/2" matice+těsnění (10ks) | 19.5
21-38478 | 045778 | Set Cats DN 16 G3/4" matice+těsnění (10ks) | 27.5
21-38479 | 045898 | Set Cats DN 20 G1" matice+těsnění (10ks) | 42
21-38480 | 045897 | Set Cats DN 25 G5/4" matice+těsnění (10ks) | 73
21-38481 | 045992 | GV G 1/2" vsuvka mosaz | 36
21-38482 | 045990 | GV G3/4" vsuvka mosaz | 49
21-38483 | 045991 | WRO 316L DN 16 CATS AISI 316L (5m) 3/4" | 1025
21-38485 | 045989 | WRO 316L DN 20 CATS AISI 316L (5m) 1" | 1225
21-38486 | 045899 | WRO 316L DN 25 CATS AISI 316L (5m) 5/4" | 1525
21-43002 | 048680 | Kohout 1/2" A/A páka voda 160°C (1800) | 144
21-43003 | 048679 | Kohout 3/4" A/A páka voda 160°C (1800) | 205
21-43004 | 048678 | Kohout 1" A/A páka voda 160°C (1800) | 304
21-43005 | 048231 | Kohout 5/4" A/A páka voda 160°C (1800) | 492
21-43006 | 048232 | Kohout 6/4" A/A páka voda 160°C | 726
21-43007 | 048233 | Kohout 2" A/A páka voda 160°C | 1101
21-43008 | 053005 | Kohout 2 1/2" A/A páka voda 160°C | 2723
21-43025 | 048234 | Kohout 5/4" I/A páka voda 160°C (1801) | 546
21-43026 | 048235 | Kohout 6/4" I/A páka voda 160°C | 757
21-43027 | 048236 | Kohout 2" I/A páka voda 160°C | 1182
21-43041 | 048223 | Kohout 3/8" A/A křídlo voda 160°C (1820) | 116
21-43042 | 048224 | Kohout 1/2" A/A křídlo voda 160°C | 144
21-43043 | 048225 | Kohout 3/4" A/A křídlo voda 160°C | 205
21-43044 | 048226 | Kohout 1" A/A křídlo voda 160°C | 304
21-43051 | 048227 | Kohout 3/8" I/A křídlo voda 160°C (1821) | 110
21-43052 | 048228 | Kohout 1/2" I/A křídlo voda 160°C | 160
21-43053 | 048229 | Kohout 3/4" I/A křídlo voda 160°C | 220
21-43054 | 048230 | Kohout 1" I/A křídlo voda 160°C | 339
21-43371 | 048237 | Kohout zahradní 1/2" voda 90°C | 144
21-43372 | 048238 | Kohout zahradní 3/4" voda 90°C | 199
21-43374 | 050418 | Kohout se šroubením 3/4" voda 160°C (4604) | 267
21-43394 | 043325 | Kufr Eurotis NOVÝ VGKIT 60DB (i na velké průměry) | 4099
21-43398 | 050195 | Kufr AKU press UNIAUTO-Black Eurotis | 7000
21-43404 | 011232 | Držák Eurotis 1/2"-3/4" DIMA | 420
21-43405 | 011233 | Držák Eurotis 1"- 3/8" | 420
21-434061 | 032790 | Lis Cats 110 /AZ-Pokorný/ | 3500
21-434062 | 042048 | Lis Cats 110 Profi-sada /AZ-Pokorný/ | 5800
21-43407 | 011234 | Kufr Eurotis VGKIT (bez matic) | 3299
21-43411 | 046311 | Trubka Eurotis 3/8"x3m TFA | 345
21-43412 | 011235 | Trubka Eurotis 3/8"x2m TFA | 230
21-43413 | 011236 | Trubka Eurotis 1/2"x4m TFA | 592
21-43414 | 011237 | Trubka Eurotis 3/4"x 4m TFA | 720
21-43416 | 011239 | Trubka Eurotis 1"x5000 | 1250
21-43420 | 038007 | EUROTIS trubka 1/2x30M voda | 4440
21-43421 | 028015 | EUROTIS trubka 3/4x30M voda /cena za 1m/ | 180
21-43423 | 011240 | Trubka Eurotis 3/4"x50m | 9000
21-43425 | 046958 | Matice Eurotis vč. těsnění 5/4'', voda | 83
21-43426 | 029789 | Matice Eurotis na 3/8"x1/2" závit | 27
21-43428 | 035300 | Matice eurotis na 3/4"x1" závit | 59
21-43429 | 011241 | Matice Eurotis 1" vč. těsnění voda | 47
21-43430 | 011242 | Matice Eurotis 3/8" vč. těsnění voda | 13
21-43431 | 011243 | Matice Eurotis 1/2" vč. těsnění voda | 19
21-43432 | 011244 | Matice Eurotis 3/4" vč. těsnění voda | 27
21-43433 | 011245 | Matice Eurotis 3/4"x na tr.1/2" voda | 38
21-43456 | 052264 | Trubka Eurotis 5/4"x25m | 350
21-43468 | 033432 | Vsuvka 1" eurotis | 160
21-43481 | 011247 | Trubka Eurogas 1/2"x5m Plyn DN12 | 945
21-43483 | 011248 | Trubka Eurogas 3/4"x5m Plyn DN15 | 1225
21-43491 | 011250 | Matice Eurogas 1/2" Plyn vč. těsnění | 20
21-43492 | 011251 | Matice Eurogas 3/4" Plyn vč. těsnění | 30
21-43493 | 011252 | Držák Eurogas 3/8"x1/2" | 420
21-43496 | 011253 | Vsuvka 1/2" eurotis | 44
21-43497 | 011254 | Vsuvka 3/4"eurotis | 66
21-43498 | 037466 | Prodloužení 1/2" eurotis | 60
21-43499 | 043053 | Prodloužení 3/4" eurotis | 107
21-43501 | 043260 | Vsuvka 1/2"x3/4" (vnitř/vnější) Regulus | 136
21-43502 | 043261 | Vsuvka 1/2"x3/4" (vnější/vnější) Regulus | 123
21-43520 | 036978 | Trubka Eurogas DN20 plyn 5m | 1845
21-43523 | 011256 | Trubka Eurogas DN25 plyn 5m | 2245
21-43529 | 029947 | Trubka Eurotis 5/4"x5m | 2040
21-43533 | 011258 | Matice Eurogas 1" Plyn vč. těsnění | 51
21-43534 | 029912 | Matice 5/4" Eurogas,Eurogas | 74
21-43535 | 011260 | Držák Eurotis na 1"-5/4" Nový | 520
21-43541 | 011262 | Hlava Eurotis lisovací 1"-5/4" | 754
21-43565 | 050682 | Matice Eurogas 3/4" x1/2" trubka | 52
21-43581 | 035259 | Těsnění 10x18x2 GAS 1/2" | 2.8
21-43582 | 035257 | Těsnění 10.5x18.5 1/2" EUROTIS | 2.8
21-43584 | 035258 | Těsnění 16x24x2 GAS 3/4" | 4.5
21-43590 | 039474 | Těsnění 12x24x2 Eu 3/4"x1/2" | 4.2
21-435911 | 050187 | Trubka Eurotis Dual Solar DN15 10m | 5451
21-435912 | 050188 | Trubka Eurotis Dual Solar DN15 15m | 8177
21-435913 | 050189 | Trubka Eurotis Dual Solar DN15 25m | 13628
21-435914 | 050190 | Trubka Eurotis Dual Solar DN15 50m | 27257
21-435915 | 050191 | Trubka Eurotis Dual Solar DN20 10m | 6168
21-435916 | 050192 | Trubka Eurotis Dual Solar DN20 15m | 9250
21-435917 | 050193 | Trubka Eurotis Dual Solar DN20 25m | 15421
21-435918 | 050194 | Trubka Eurotis Dual Solar DN20 50m | 30843
21-43601 | 011264 | Kleště Leifeld ohýbací | 2030
21-43602 | 011265 | Lišta Leifeld 2000x50x3 | 242
21-43609 | 011266 | Lišta Leifeld 0560x50x3 | 65
21-43629 | 011267 | Destička Leifeld fixační | 8
21-43630 | 011268 | Profil Leifeld C 1300 57x31x3mm | 414
21-43631 | 011269 | Spojka Leifeld pro C-H profil | 117
21-43632 | 011270 | Spojka Leifeld pro C-V | 117
21-43640 | 011274 | Spojka 1053 pro objímku | 13
21-51009 | 045679 | Box s hmoždinkami SX 8x40 /750ks/ + vrták standart 8x120 /4ks/ | 1005
21-51010 | 011281 | Hmoždinka SX 6x30 /100/ | 0.99
21-51011 | 011282 | Hmoždinka SX 8x40 /100/ | 1.42
21-51012 | 011283 | Hmoždinka SX 10x50 (50/1200) | 2.77
21-51013 | 011284 | Hmoždinka SX 12x60 /25/ | 4.19
21-51014 | 048434 | Hmoždinka SX 14x70 /25/ | 7.63
21-51015 | 048435 | Hmoždinka SX 16x80 /25/ | 10.9
21-51016 | 011277 | Hmoždinka SX 6 L prodloužená | 2.04
21-51017 | 048436 | Hmoždinka SX 8 L prodloužená | 2.9
21-51018 | 048437 | Hmoždinka SX 10 L prodloužená | 4.75
21-51020 | 011280 | Hmoždinka UX 6x35 sádrokarton /100/ | 1.5
21-51021 | 011285 | Hmoždinka UX 8x50 sádrokarton /100/ | 2.5
21-51022 | 011286 | Hmoždinka UX 10x60 sádrokarton /50/ | 4.53
21-51023 | 035767 | Hmoždinka UX 12x70 sádrokarton /25/ | 7.21
21-510231 | 038167 | Hmoždinka UX 14x70 sádrokarton /20/ | 11
21-51025 | 048439 | Hmoždinka UX 6 R s lemem /100/ | 1.81
21-51026 | 035765 | Hmoždinka UX 8 R s lemem /100/ | 2.54
21-510260 | 035766 | Hmoždinka UX 10 R s lemem /50/ | 4.55
21-510261 | 048506 | Hmoždinka UX 6x35 RH s kulatým hákem /25/ | 27
21-510262 | 048507 | Hmoždinka UX 8x50 RH s kulatým hákem /25/ | 28
21-510263 | 048508 | Hmoždinka UX 8x50 RH W s kulatým hákem bílým /25/ | 38
21-510264 | 048509 | Hmoždinka UX 6x35 WH s pravoúhlým hákem /25/ | 27
21-510265 | 048510 | Hmoždinka UX 8x50 WH s pravoúhlým hákem /25/ | 28
21-510266 | 048511 | Hmoždinka UX 8x50 WH s pravoúhlým hákem bílým /25/ | 38
21-510267 | 048512 | Hmoždinka UX 8x50 OE W s okem bílým /25/ | 38
21-51027 | 048420 | Hmoždinka HDF sádrokarton /100/ nylonová | 2.3
21-51028 | 011279 | Hmoždinka GK sádrokarton /100/ plastová | 3.17
21-51029 | 045686 | Hmoždinka GKM sádrokarton /100/ kovová | 5.95
21-51031 | 048711 | Hmoždinka rámová SXR 10x100 FUS /50/ | 16.3
21-51032 | 048712 | Hmoždinka rámová SXR 10x120 FUS /50/ | 20
21-51033 | 048713 | Hmoždinka rámová SXR 10x140 FUS /50/ | 24.2
21-51034 | 045532 | Hmoždinka rámová SXR 10x180 | 31
21-51035 | 045533 | Hmoždinka rámová SXR 10x200 | 44
21-51041 | 031551 | Hmoždinka porobeton GB 8 mm /25/ | 11
21-51042 | 035764 | Hmoždinka porobeton GB 10 mm /20/ | 15
21-51043 | 038554 | Hmoždinka porobeton FMD 10x60 mm /50/ | 8.32
21-51051 | 034944 | Hmoždinka dvouháčková SF plus ZS 18 | 6.5
21-51052 | 035583 | Hmoždinka dvouháčková SF plus ZS 28 | 8.65
21-51055 | 048726 | Hmoždinka kovová HM 4x3-13/32 S /50/ | 5.4
21-51056 | 048735 | Hmoždinka kovová HM 5x6-15/37 S /50/ | 7.9
21-51057 | 048736 | Hmoždinka kovová HM 6x10-21/52 S /50/ | 10.5
21-51059 | 048737 | Hmoždinka kovová HM 4x3-13/32 H /50/ | 7.8
21-51065 | 011278 | Hmoždinka M8 S s metrickým závitem /50/ | 3
21-51080 | 048442 | Hmoždinka natloukací 5x25 selbo /100/ | 1.15
21-51081 | 048444 | Hmoždinka natloukací 5x36 selbo /100/ | 1.25
21-51082 | 037043 | Hmoždinka natloukací 6x42 selbo /50/ | 1.3
21-51083 | 048445 | Hmoždinka natloukací 6x55 selbo /50/ | 1.65
21-51084 | 048446 | Hmoždinka natloukací 6x70 selbo /50/ | 2.3
21-51085 | 048450 | Hmoždinka natloukací 8x57 selbo /50/ | 2.2
21-51086 | 048451 | Hmoždinka natloukací 8x75 selbo /50/ | 2.5
21-51100 | 048715 | Hmoždinka MS 6x22 mosazná /100/ | 5.1
21-51101 | 048716 | Hmoždinka MS 8x28 mosazná /50/ | 8.9
21-51102 | 048717 | Hmoždinka MS 10x32 mosazná /25/ | 14.2
21-51103 | 048718 | Hmoždinka MS 12x37 mosazná /10/ | 27
21-51110 | 048722 | Hmoždinka KD 4 pro deskové mat. /25/ | 14.6
21-51111 | 048723 | Hmoždinka KD 5 pro deskové mat. /25/ | 16.5
21-51112 | 048724 | Hmoždinka KD 6 pro deskové mat. /25/ | 17.2
21-51115 | 048725 | Hmoždinka KDH 4 pro deskové mat. /25/ | 14.8
21-51116 | 035768 | Hmoždinka KDH 5 pro deskové mat. | 19
21-51117 | 048727 | Hmoždinka KDH 6 pro deskové mat. /20/ | 21.9
21-51129 | 035772 | Hmoždinka rámová FUR 8x100 SS /50/ | 20
21-51130 | 035815 | Hmoždinka rámová FUR 10x100 FUS /50/ | 19
21-51131 | 048709 | Hmoždinka rámová FUR 14x140 FUS /50/ | 51.6
21-51132 | 035773 | Hmoždinka rámová FUR 14x165 FUS /50/ | 71.1
21-51133 | 048710 | Hmoždinka rámová FUR 14x180 FUS /50/ | 93
21-51134 | 037633 | Hmoždinka rámová FUR 14x240 FUS /50/ | 125
21-51135 | 037406 | Hmoždinka rámová FUR 14x330 FUS /50/ | 182
21-51136 | 037407 | Hmoždinka rámová FUR 14x360 FUS /50/ | 208
21-51140 | 048704 | Hmoždinka rámová FUR 8x80 T (torx) /50/ | 15
21-51141 | 048705 | Hmoždinka rámová FUR 8x100 T (torx) /50/ | 17.8
21-51142 | 048706 | Hmoždinka rámová FUR 10x100 T (torx) /50/ | 18
21-51143 | 048707 | Hmoždinka rámová FUR 10x135 T (torx) /50/ | 22.2
21-51144 | 048708 | Hmoždinka rámová FUR 10x160 T (torx) /50/ | 33.2
21-51201 | 035836 | Kotva ocel. těžké zatížení FH II 12/25 S | 70
21-51202 | 035943 | Kotva ocel. těžké zatížení FH II 10/25 S | 46
21-51230 | 048685 | Kotva ocelová FBN II 8/20/81 /50/ | 12.5
21-51231 | 048686 | Kotva ocelová FBN II 8/50/111 /50/ | 17.1
21-51232 | 048687 | Kotva ocelová FBN II 10/20/96 /50/ | 18.2
21-51233 | 048688 | Kotva ocelová FBN II 10/50/126 /20/ | 24.5
21-51234 | 048689 | Kotva ocelová FBN II 12/10/106 /20/ | 26.2
21-51235 | 048690 | Kotva ocelová FBN II 12/30/126 /20/ | 31.5
21-51260 | 048693 | Kotva trubková FSL 8/2/45 EY D M6 /100/ | 7.8
21-51261 | 048696 | Kotva trubková FSL 10/5/60 EY D M8 /50/ | 14.5
21-51262 | 048697 | Kotva trubková FSL 12/2/70 EY D M10 /25/ | 26.3
21-51265 | 048698 | Kotva trubková FSL 8/2/45 H D M6 /100/ | 7.4
21-51266 | 048699 | Kotva trubková FSL 10/5/60 H D M8 /50/ | 14.2
21-51267 | 048700 | Kotva trubková FSL 12/2/70 H D M10 /25/ | 23.6
21-51272 | 035774 | Kotva trubková FSA 10/60/115B M8 | 15
21-51273 | 035775 | Kotva trubková FSA 12/50/115B M10 | 21
21-51280 | 048729 | Kotva zarážecí EA II M 6x30 M6 /100/ | 5.6
21-51281 | 048730 | Kotva zarážecí EA II M 8x30 M8 /100/ | 7.6
21-51282 | 048732 | Kotva zarážecí EA II M 10x40 M10 /50/ | 11.6
21-51590 | 048423 | Páska stahovací BN 2,5x100 /100/ bílá | 0.15
21-51591 | 048422 | Páska stahovací BN 2,5x200 /100/ bílá | 0.45
21-51592 | 048421 | Páska stahovací BN 3,6x200 /100/ bílá | 0.65
21-51593 | 048425 | Páska stahovací BN 4,6x200 /100/ bílá | 0.9
21-51594 | 048426 | Páska stahovací BN 4,8x280 /100/ bílá | 1.1
21-51595 | 048438 | Páska stahovací BN 4,8x380 /100/ bílá | 1.65
21-51596 | 048427 | Páska stahovací UBN 2,5x130 /100/ černá s UV ochranou | 0.35
21-51597 | 048428 | Páska stahovací UBN 3,6x140 /100/ černá s UV ochranou | 0.4
21-51598 | 048429 | Páska stahovací UBN 3,6x290 /100/ černá s UV ochranou | 0.95
21-51599 | 048430 | Páska stahovací UBN 4,8x250 /100/ černá s UV ochranou | 0.95
21-51600 | 048431 | Páska stahovací UBN 4,8x360 /100/ černá s UV ochranou | 1.25
21-51601 | 048432 | Páska stahovací UBN 4,8x430 /100/ černá s UV ochranou | 1.8
21-51602 | 048433 | Páska stahovací UBN 7,6x360 /100/ černá s UV ochranou | 2.7
21-51700 | 048599 | Příchytka kabelová 5-7 MNS /100/ | 1.3
21-51701 | 048600 | Příchytka kabelová 7-12 MNS /100/ | 1.4
21-51702 | 048601 | Příchytka kabelová 10-14 MNS /100/ | 1.8
21-52010 | 033361 | Pěna montážní 300ml (hadička) (18L) | 80
21-52011 | 033364 | Pěna montážní 500ml (hadička) (30L) | 90
21-52012 | 033363 | Pěna montážní 750ml (hadička) (45L) | 100
21-52020 | 032964 | Čistič PU pěny PUR (500 ml) pistolový | 149
21-52021 | 045473 | PU pěna PUR (500 ml) pistolová | 102
21-52030 | 035950 | Pěna montážní 750ml nízkoexpazní (pistolová) (50L) /12/ | 150
21-52031 | 037058 | Pěna montážní 750ml (pistolová) (45L) /12/ | 140
21-52032 | 037062 | Pěna montážní 750ml MAX (pistolová) (65L) /12/ | 160
21-52033 | 043198 | Pěna montážní 750ml protipožární (pistolová) (45L) /12/ PUFS | 405
21-52034 | 052122 | Pěna montážní 750ml studniční | 150
21-52090 | 036259 | Pistole aplikační kovová na montážní pěny | 998
21-53000 | 036262 | Pistole aplikační rámová KP M 1 jednopístová | 218
21-53001 | 036263 | Pistole aplikační /profi/ KP M 2 jednopístová | 761
21-53010 | 035041 | Silikon transparentní sanitární | 79.5
21-53011 | 035040 | Silikon Bílý sanitární | 79.5
21-53012 | 036790 | Silikon transparentní STAVEBNÍ /15/ | 108
21-53014 | 048504 | Silikon transparentní UNIVERSÁLNÍ /15/ | 74
21-53015 | 048505 | Silikon Bílý UNIVERSÁLNÍ /15/ | 74
21-53020 | 035225 | Tmel akrylátový bílý | 39
21-53021 | 045197 | Odstraňovač silikonu | 116
21-53127 | 051274 | Střešní tmel DD černý | 115
21-54009 | 048743 | Hmoždinka tekutá FILL & FIX | 246
21-54010 | 034711 | Malta chemická FIS VS 150 C vinylesterová | 220
21-54011 | 034738 | Malta chemická FIS VS 300 T vinylesterová | 275
21-54012 | 044161 | Směšovací tryska náhradní | 20
21-54021 | 034756 | Sítko FIS H 12x85 K plastové pro chem.kotvy /20/ | 9.77
21-54022 | 034770 | Sítko FIS H 16x85 K plastové pro chem.kotvy /10/ | 13
21-54023 | 048671 | Sítko FIS H 16x130 K plastové pro chem.kotvy | 14.7
21-54025 | 037571 | Sítko FIS H 12x1000 L kovové pro chem.kotvy /10/ | 100
21-54027 | 040719 | Sítko FIS H 22x1000 L kovové pro chem.kotvy /10/ | 148
21-54030 | 034746 | Směšovač statický FIS S /10/ | 20
21-54041 | 049343 | Spojka Eurotis 1/2" | 28
21-54042 | 049344 | Spojka Eurotis 3/4" | 44
21-54052 | 048921 | Těsnění Solar do 3/4" matice eurotis | 4
21-54060 | 049341 | Přechod 3/4" venk. závit, těsnění Viton | 119
21-54080 | 048922 | Přechod na Cu trubku 3/4"x18mm eurotis | 128
21-54090 | 049342 | Přechod svěrný 3/4"x18cu, těsnění Viton | 175
21-55011 | 035777 | Vrták 8x150/210 SDS PLUS železobeton | 250
21-55012 | 035778 | Vrták 10x150/210 SDS PLUS železobeton | 288
21-55013 | 035779 | Vrták 12x150/210 SDS PLUS železobeton | 334
21-55014 | 045531 | Vrták 10x250/300 SDS PLUS železobeton | 500
21-55017 | 038335 | Vrták 6x50/110 SDS PLUS (dvoubřit) | 98
21-55018 | 038336 | Vrták 6x100/160 SDS PLUS (dvoubřit) | 105
21-550181 | 045938 | Vrták 8x150/210 SDS PLUS (dvoubřit) | 141
21-55019 | 039480 | Vrták 10x150/210 SDS PLUS (dvoubřit) | 170
21-55020 | 050992 | Vrták 12x150/210 SDS PLUS (dvoubřit) | 238
21-55021 | 035771 | Vrták 8x119/200 extraprofi (beton) | 60
21-55022 | 035770 | Vrták 10x119/200 extraprofi (beton) | 65
21-55023 | 011290 | Vrták 12x119/200 extraprofi (beton) | 82
21-55024 | 045383 | Vrták 12x399/600 extraprofi (beton) | 246
21-55025 | 044019 | Vrták 14x399/600 extraprofi (beton) | 274
21-56000 | 048494 | Šroub kombi 8x80 s torxem STST /100/ | 2.7
21-56001 | 048495 | Šroub kombi 8x100 s torxem STST /100/ | 3.3
21-56002 | 048496 | Šroub kombi 8x120 s torxem STST /100/ | 3.9
21-56005 | 048497 | Šroub kombi 10x80 s torxem STST /100/ | 4.6
21-56006 | 048498 | Šroub kombi 10x100 s torxem STST /100/ | 5.5
21-56007 | 048499 | Šroub kombi 10x120 s torxem STST /100/ | 6.5
21-56010 | 048738 | Vrut FSN-TPD 3,5x25 F 1000 do sádrokartonu /2000/ | 0.2
21-56011 | 048739 | Vrut FSN-TPD 3,5x35 F 1000 do sádrokartonu /2000/ | 0.3
21-56015 | 048740 | Vrut FSN-TPR 3,9x25 F 1000 do sádrokartonu /2000/ | 0.25
21-56016 | 048741 | Vrut FSN-TPR 3,9x35 F 1000 do sádrokartonu /2000/ | 0.3
21-57010 | 035920 | Kotouč řezný 115x1.9 ocel/nerez | 44
21-57011 | 035921 | Kotouč řezný 125x1.9 ocel/nerez | 47
21-57012 | 035922 | Kotouč řezný 150x1.9 ocel/nerez | 55
21-57013 | 035923 | Kotouč řezný 180x1.9 ocel/nerez | 62
21-57014 | 035924 | Kotouč řezný 230x1.9 ocel/nerez | 83
21-57020 | 035925 | Kotouč řezný 115x1 ocel | 48
21-57021 | 035926 | Kotouč řezný 115x1,6 ocel | 42
21-57022 | 035927 | Kotouč řezný 115x2 ocel | 42
21-57023 | 035928 | Kotouč řezný 125x1 ocel | 58
21-57024 | 035929 | Kotouč řezný 125x1,6 ocel | 45
21-57025 | 035930 | Kotouč řezný 125x2 ocel | 45
21-57026 | 035931 | Kotouč řezný 150x2 ocel | 50
21-57027 | 035932 | Kotouč řezný 180x2 ocel | 59
21-57028 | 035933 | Kotouč řezný 230x2 ocel | 77
21-57029 | 041277 | Kotouč řezný 115 diamantový | 1405
21-57030 | 037853 | Kotouč řezný 230 diamantový | 2369
21-58001 | 028096 | Hadicová spona 8-12mm/9mm | 9.2
21-58002 | 028085 | Hadicová spona 10-16mm/9mm | 9.6
21-58003 | 028086 | Hadicová spona 12-20/9mm | 11
21-58004 | 028087 | Hadicová spona 16-25/9mm | 11
21-58005 | 028088 | Hadicová spona 20-32/9mm | 11
21-58006 | 028089 | Hadicová spona 25-40/9mm | 12
21-58007 | 028090 | Hadicová spona 30-45/9mm | 12
21-58008 | 028091 | Hadicová spona 32-50/9mm | 14
21-58009 | 028092 | Hadicová spona 40-60/9mm | 14
21-58010 | 028093 | Hadicová spona 50-70/9mm | 16
21-58011 | 028094 | Hadicová spona 60-80/9mm | 19
21-58012 | 028095 | Hadicová spona 70-90/9mm | 20
21-58013 | 040246 | Hadicová spona 130-150 | 18
21-58014 | 040247 | Hadicová spona 120-140 | 17
21-58020 | 048482 | Spona objímková 16 BSMD /50/ | 1.85
21-58021 | 048483 | Spona objímková 18 BSMD /50/ | 2
21-58022 | 048484 | Spona objímková 20 BSMD /50/ | 2
21-58023 | 048485 | Spona objímková 22 BSMD /50/ | 2.3
21-58024 | 048486 | Spona objímková 25 BSMD /50/ | 2.5
21-58025 | 048487 | Spona objímková 28 BSMD /25/ | 3.05
21-59000 | 036519 | Závěs trapézový TZ M8 s pevnou matkou | 41
21-59001 | 040157 | Sada pro upevnění umyvadla WST12x150 | 118
21-59002 | 048500 | Sada pro upevnění umyvadla WD 10x120 | 28
21-59003 | 048501 | Sada pro upevnění umyvadla WD 10x140 | 29
21-59004 | 040159 | Sada pro upevnění wc UST 10x120 | 108
21-59005 | 048502 | Sada pro upevnění wc WCN 1 6x70 bílá krytka | 11.5
21-59006 | 048503 | Sada pro upevnění wc WCN 2 6x70 chromovaná krytka | 18.5
21-59007 | 011294 | Sada pro upevnění bojlerů BO 120 | 75.8
21-59100 | 045677 | Přepravka montážní WZK | 235
21-59101 | 046491 | Zarážeč dveří TS 8 G šedivá | 55
21-59102 | 048489 | Zarážeč dveří TS 8 W bílá | 55
21-59103 | 048490 | Zarážeč dveří TS 8 S černá | 55
21-59104 | 048491 | Zarážeč dveří TS 8 BR hnědá | 55
21-59105 | 048492 | Zarážeč dveří TS 8 BG béžová | 55
21-59500 | 048742 | Blistr-Hmoždinka A 4 GK (20ks) | 111
21-5FR209140 | 011275 | Šroub lištový FHS CLIX S 8x30 | 26
21-5FR795610 | 011288 | Lišta montážní MS 28/30/2000 tl.1.75mm | 204
21-5FR796110 | 011291 | Šroub lištový HS 38 M8x40 | 13
21-85012180 | 042486 | Konzole boilerové M12x180 Rabovský | 66
21-90006 | 046606 | MAKROFLEX Pěna montážní 750ml protipožární (pistollová) Prémium flex B1 | 140
22-10210.570 | 037820 | Digitální spínací hodiny TALENTO 371(jistič) | 1375
22-10230.29 | 031168 | Bytová stanice LOGOthem 44kW | 23340
22-10230.31 | 011345 | Bytová stanice LOGOthem 44kW | 25180
22-10230.3113 | 031416 | Bytová stanice LOGOthem STANDART 44kW | 41890
22-10230.3115 | 031619 | Bytová stanice LOGOtherm 55kW s cirkullačním můstkem | 29255
22-10230.316 | 031618 | Bytová stanice LOGOthem 55kW s el. cirkulací | 36711
22-10230.3221 | 031415 | Bytová stanice LOGOthem KOMFORT 55 kW | 28290
22-10235.2 | 028022 | Sada napojení pro měřič tepla Qn 0,6m | 650
22-10240 | 050183 | PM- 3 regulátor byt. stanice | 2750
22-10240.3 | 035229 | PM- 3 regulátor s horním děleným dílem | 2950
22-10253.21 | 031166 | T-MIX modul propojovací díl měřiče SV pro byt. stanice | 175
22-10253.3 | 011348 | Termostatický cirkulační můstek 55/65°C | 2150
22-10253.6 | 011349 | Cirkulační modul TUV | 4090
22-10253.63 | 031414 | Regulace el. k cirkulaci TUV | 4150
22-10254.1 | 028023 | Montážní dvířka-bílá 500x500mm | 950
22-10254.5 | 038613 | Základová deska s mont. lištou pro bytovou st. LOGOtherm 44kW | 2500
22-10254.761.668 | 046279 | Reviz dvířka pod obklad 76,1/66,8 | 1700
22-10510.76 | 034033 | Měřič tepla MF Qn 1,5m3/hod | 2399
22-10510.761 | 033649 | Jímka čidla pro měřič tepla 1/2" venk.z | 110
22-10510.77 | 028024 | Měřič tepla MF Qn 0,6m3/hod | 2399
22-10511.1 | 035401 | Měřič tepla LOGOherm CZ 0,6n | 6900
22-10512.1 | 033074 | Měřič tepla MC 401 | 6900
22-10518.1 | 035400 | Měřič tepla 3,5m/h | 17804
22-10560 B 200 | 011354 | Kombiventil přímý "B" (0.1bar)DN15 | 900
22-10560 D788.20 | 048401 | Reg.vyvažovací ventil D788 DN 20 | 1120
22-10560.210 | 033277 | Prostorový termostat RDE.10 | 1350
22-10560.2211 | 033276 | Elektrotermický pohon AC 230V | 750
22-10560EV03 | 048400 | Elektrotermický pohon AC 230V pro ventily E | 750
22-18102 | 041026 | BALLOREX QP DN20 | 3184
22-18103 | 041027 | BALLOREX QP DN25 | 3436
22-18104 | 031304 | BALLOREX QP DN32 | 3436
22-18122 | 041028 | BALLOREX M DN20 | 1220
22-18123 | 041029 | BALLOREX M DN25 | 1385
22-18124 | 031305 | BALLOREX M DN32 | 1817
22-18200.04 | 029910 | BALLOREX FODRV DN20 | 992
22-18200.05 | 029873 | BALLOREX FODRV DN25 | 1145
22-18200.07 | 029874 | BALLOREX FODRV DN40 | 2137
22-18200.221 | 028026 | BALLOREX DRV vnitř/vnitř(nipl) DN20 3/4" | 879
22-1840 | 032130 | HZ 2000 ukončení levé | 26
22-1850 | 032129 | HZ 2000 ukončení pravé | 26
22-19201.01 | 030544 | Rámeček ROTH 420x520 k obložení - bílá lišta | 2604
22-19202.13 | 031082 | Rámeček ROTH 503x503 k obložení - bílá lišta | 3249
22-2060 | 032131 | HZ 2000 lišta SLF2000 | 112
22-2061 | 035426 | HZ 2000 vnitřní roh | 53
22-2062 | 036012 | HZ 2000 vnější roh | 53
22-2081 | 032127 | HZ 2000 vnitřní roh | 31
22-2082 | 032128 | HZ 2000 vnější roh | 31
22-208HZ | 031473 | HZ hmoždinka s vrutem M8x80 | 4.26
22-2150 | 031474 | HZ 2000 objímka po pokládání trubek | 13
22-2151 | 031471 | HZ 2000 objímka pro vnitřní roh 22mm | 29
22-2152 | 031472 | HZ 2000 objímka pro vnější roh 22mm | 29
22-2450 | 032139 | HZ 2000 objímka 28mm | 15
22-2480 | 032140 | HZ lišta bílá pro trubky 28mm | 120
22-27400 | 032136 | Thermix - UPS 15-50 MBP s motorem směšovače | 12481
22-43.511MS | 037351 | Převlečná matice 1/2" pro inoflex DN 12 | 72
22-43.520MS | 037345 | Převlečná matice 3/4" | 19
22-43.530MS | 040330 | Převlečná matice 1" | 32
22-4305.0101.100 | 045876 | Hadice 3/8" Flexi 100cm vnitřní/vnější | 109
22-4305.0101.50 | 045878 | Hadice 3/8" Flexi 50cm vnitřní/vnější | 73
22-4305.0102.30 | 045887 | Hadice 1/2"-3/8" Flexi 30cm vnitřní/vnější | 60
22-4305.0102.50 | 045889 | Hadice 1/2"-3/8" Flexi 50cm vnitřní/vnější | 73
22-4305.0201.100 | 045877 | Hadice 3/8" Flexi 100cm vnitřní/vnitřní | 109
22-4305.0201.50 | 045879 | Hadice 3/8" Flexi 50cm vnitřní/vnitřní | 73
22-4305.0202.30 | 045891 | Hadice 1/2"-3/8" Flexi 30cm vnitřní/vnitřní | 60
22-4305.0202.50 | 045890 | Hadice 1/2"-3/8" Flexi 50cm vnitřní/vnitřní | 73
22-4307.0201.30 | 042401 | Hadice 3/8 Flexi 30cm vnitřní s kolenem | 86
22-4315.0104.210 | 042218 | Hadice 1/2" Flexi 210cm vnitřní/vnější | 277
22-4315.0204.210 | 042217 | Hadice 1/2" Flexi 210cm vnitřní/vnitřní | 277
22-4315.1207.100 | 011367 | Hadice 3/4 Flexi 100cm vnitřní/vnitřní | 210
22-4325.0121.100 | 011368 | Hadice 1/2 Flexi 100cm vnitřní/vnější | 177
22-4325.0121.40 | 029833 | Hadice 1/2 Flexi 40cm vnitřní/vnější | 126
22-4325.0127.100 | 011369 | Hadice 3/4 Flexi 100cm vnitřní/vnější | 260
22-4325.0127.30 | 011371 | Hadice 3/4 Flexi 30cm vnitřní/vnější | 176
22-4325.0127.35 | 038432 | Hadice 3/4 Flexi 35cm vnitřní/vnější | 185
22-4325.0127.40 | 011372 | Hadice 3/4 Flexi 40cm vnitřní/vnější | 190
22-4325.0127.45 | 038433 | Hadice 3/4 Flexi 45cm vnitřní/vnější | 194
22-4325.0127.50 | 011373 | Hadice 3/4 Flexi 50cm vnitřní/vnější | 201
22-4325.0127.55 | 038434 | Hadice 3/4 Flexi 55cm vnitřní/vnější | 206
22-4325.0127.60 | 011374 | Hadice 3/4 Flexi 60cm vnitřní/vnější | 211
22-4325.0127.70 | 011375 | Hadice 3/4 Flexi 70cm vnitřní/vnější | 222
22-4325.0127.80 | 038435 | Hadice 3/4 Flexi 80cm vnitřní/vnější | 235
22-4325.0134.100 | 011376 | Hadice 1 Flexi 100cm vnitřní/vnější | 358
22-4325.0134.200 | 028028 | Hadice 1 Flexi 200cm vnitřní/vnější | 560
22-4325.0134.25 | 040786 | Hadice 1 Flexi 25cm vnitřní/vnější | 239
22-4325.0134.30 | 028029 | Hadice 1 Flexi 30cm vnitřní/vnější | 218
22-4325.0134.40 | 038477 | Hadice 1 Flexi 40cm vnitřní/vnější oplet.poz. | 262
22-4325.0134.50 | 011377 | Hadice 1 Flexi 50cm vnitřní/vnější | 277
22-4325.0134.60 | 038467 | Hadice 1 Flexi 60cm vnitřní/vnější | 291
22-4325.0134.70 | 011378 | Hadice 1 Flexi 70cm vnitřní/vnější | 242
22-4325.0134.80 | 011379 | Hadice 1 Flexi 80cm vnitřní/vnější opl.poz | 323
22-4325.0142.100 | 028030 | Hadice 5/4 Flexi 100cm vnitřní/vnější | 719
22-4325.0142.150 | 028031 | Hadice 5/4 Flexi 150cm vnitřní/vnější | 781
22-4325.0142.25 | 028032 | Hadice 5/4 Flexi 25cm vnitřní/vnější | 420
22-4325.0142.30 | 011380 | Hadice 5/4 Flexi 30cm vnitřní/vnější | 427
22-4325.0142.50 | 011384 | Hadice 5/4 Flexi 50cm vnitřní/vnější | 744
22-4325.0148.30 | 039479 | Hadice 6/4 Flexi 30cm vnitřní/vnější | 667
22-4325.0148.40 | 011385 | Hadice 6/4 Flexi 40cm vnitřní/vnější | 568
22-4325.0148.50 | 052852 | Hadice 6/4 Flexi 50cm vnitřní/vnější | 764
22-4325.0160.100 | 049108 | Hadice 2" Flexi 100cm vnitřní/vnější | 1476
22-4325.0160.40 | 032662 | Hadice 2" Flexi 40cm vnitřní/vnější | 1028
22-4325.0227.200 | 011388 | Hadice 3/4 Flexi 200cm vnitřní/vnitřní | 342
22-4325.0234.100 | 011389 | Hadice 1 Flexi 100cm vnitřní/vnitřní | 301
22-4325.0234.200 | 011390 | Hadice 1 Flexi 200cm vnitřní/vnitřní | 560
22-4325.0234.30 | 042524 | Hadice 1 Flexi 30cm vnitřní/vnitřní | 220
22-4325.0234.40 | 028034 | Hadice 1 Flexi 40cm vnitřní/vnitřní (poz.,plnopr.) | 231
22-4325.0234.50 | 011392 | Hadice 1 Flexi 50cm vnitřní/vnitřní | 232
22-4325.0234.60 | 011393 | Hadice 1 Flexi 60cm vnitřní/vnitřní | 231
22-4325.0242.200 | 028036 | Hadice 5/4 Flexi 200cm vnitřní/vnitřní | 1063
22-4325.0242.40 | 035261 | Hadice 5/4 Flexi 40cm vnitřní/vnitřní | 519
22-4325.0242.50 | 033964 | Hadice 5/4 Flexi 50cm vnitřní/vnitřní | 552
22-4325.0242.65 | 041814 | Hadice 5/4 Flexi 65cm vnitřní/vnitřní | 604
22-4325.0260.100 | 048870 | Hadice 2" Flexi 100cm vnitřní/vnitřní | 1476
22-4325.1127.100 | 040788 | Hadice 3/4 Flexi 100cm vnitřní/vnější | 502
22-4325.1127.50 | 011395 | Hadice 3/4 Flexi 50cm vnitřní/vnější | 323
22-4325.1134.25 | 040787 | Hadice 1 Flexi 25cm vnitřní/vnější | 348
22-4325.1134.40 | 032690 | Hadice 1 Flexi 40cm vnitřní/vnější | 371
22-4325.1134.50 | 011397 | Hadice 1 Flexi 50cm vnitřní/vnější | 362
22-4325.1134.75 | 040460 | Hadice 1 Flexi 75cm vnější/vnitřní(nerez) | 584
22-4325.1160.75 | 028037 | Hadice 2 Flexi | 1805
22-4325.1221.30 | 040790 | Hadice 1/2" Flexi 30 cm vni/ vni | 187
22-4325.1221.35 | 041172 | Hadice 1/2" Flexi 35 cm vni/ vni | 198
22-4325.1221.40 | 040884 | Hadice 1/2" Flexi 40 cm vni/ vni | 209
22-4325.1227.100 | 049667 | Hadice 3/4" Flexi 100 cm vni/ vni | 489
22-4325.1227.20 | 030571 | Hadice 3/4" Flexi 20 cm vni/ vni | 260
22-4325.1227.35 | 043143 | Hadice 3/4" Flexi 35 cm vni/ vni | 305
22-4325.1227.40 | 043144 | Hadice 3/4" Flexi 40 cm vni/ vni | 319
22-4325.1227.50 | 011399 | Hadice 3/4 Flexi 50cm vnitřní/vnitřní | 270
22-4325.1227.60 | 040789 | Hadice 3/4" Flexi 60 cm vni/ vni | 375
22-4325.1234.100 | 039693 | Hadice 1" Flexi 100 cm vni/ vni | 684
22-4325.1234.20 | 030570 | Hadice 1" Flexi 20 cm vni/ vni | 350
22-4325.1234.50 | 011400 | Hadice 1 Flexi 50cm vnitřní/vnitřní | 479
22-4325.1248.40 | 048749 | Hadice 6/4" Flexi 40 cm vni/ vni | 1128
22-4327.0121.60 | 032025 | Hadice 1/2" Flexi 60cm Koleno vnitřní/vnější | 220
22-4327.0227.120 | 039946 | Hadice 3/4" Flexi 120cm Koleno vnitřní/vn | 445
22-4327.0227.130 | 039947 | Hadice 3/4" Flexi 130cm Koleno vnitřní/v | 461
22-4327.0234.120 | 039948 | Hadice 1" Flexi 120cm Koleno vnitřní/v | 546
22-4327.0234.130 | 039949 | Hadice 1" Flexi 130cm Koleno vnitřní/v | 567
22-4425.0121.120 | 036394 | Hadice tlakové 120 vnitřní/vnější MŠ 3/4"-1/2" (poz.,plnopr.) | 209
22-4425.0121.150 | 036395 | Hadice tlakové 150 vnitřní/vnější MŠ 3/4"-1/2" (poz.,plnopr.) | 238
22-45190 | 044755 | Čerpadlová skupina MKT 1" UPS 25-60 | 9900
22-45190.5 | 037304 | Čerpadlová skupina MKTE 1" UPS 25-60 | 13900
22-45705.1WI | 043427 | Solární čerpadlová skupina Wilo Star-ST 15/6 | 5995
22-45705.5 | 042512 | Solární čerpadlová skupina UPS 25-60 1-19l/min | 9900
22-45718.60 | 033650 | Solární čerpadlová skupina SS1 | 6431
22-45719.1 | 043458 | Solární čerpadlová skupina Grundfos Solar 15-65 | 4950
22-45722.60 | 028041 | čerpadlová skupina | 8800
22-46100.13 | 040331 | Půlkroužek pro inoflex DN 20 | 23
22-46100.15 | 037343 | Půlkroužek pro inoflex DN 15 | 22
22-46100.16 | 011404 | Půlkroužek pro inoflex DN 12 | 16
22-46103FL | 052303 | Sada šroubení FL 3/4" vnější | 161
22-46104.1FL | 048964 | Sada pro spoj. trubek (solar) DN 16 | 424
22-46104FL | 052645 | Sada šroubení FL 1/2" vnější | 143
22-46113FL | 052304 | Sada šroubení FL 3/4" vnitřní | 185
22-46114 | 052760 | Sada šroubení 1/2" vnitřní | 113
22-46114FL | 052644 | Sada šroubení FL 1/2" vnitřní | 143
22-46122SW30 | 052302 | FixLock nerez. trubka DN20 (30m) | 6998
22-46123 | 048963 | Inoflex trubka s izolací DN16 | 3625
22-46123 TS 20 | 051359 | Inoflex dvojitá trubka s izolací DN16, 20m | 12528
22-46123SW50 | 053014 | FixLock nerez. trubka DN16 (50m) | 8960
22-46125.1S | 037341 | Vlnitá trubka z ušlechtilé oceli 3/8" DN 12 | 1101
22-47015.100 | 042211 | Hadice 1/2" flexiGas 500-1000 vnitřní/vnější | 500
22-47015.52 | 042210 | Hadice 1/2" flexiGas 250-520 vnitřní/vnější | 363
22-47020.52 | 042152 | Hadice 3/4" flexiGas 250-520 vnitřní/vnější | 543
22-48025.13 | 030195 | Hadice 1" flexi gas 65-130 vni/vni | 358
22-48025.20 | 030685 | Hadice 1" flexi gas 100-200 vni/vni | 450
22-5183 | 032141 | HZ spojka slf 28mm | 28
22-5184 | 032142 | HZ koncovka levá 28mm | 31
22-5185 | 032143 | HZ koncovka pravá 28mm | 31
22-5625.1234.70 | 052067 | Hadice 1" Flexi 70cm vnitřní/vnitřní-silikon | 646
22-58100 | 043762 | Zpětná klapka do šroubení | 520
22-59092 | 037578 | Automat. dopouštění RM 8 | 1145
22-60364.500 | 030942 | Sada mag. odlučovače pro stabilizátory MH DN 40-80 | 4900
22-61122 WI | 038502 | Čerpadlová sada 1" s čer. RS 25/4 | 1890
22-61127MP | 011409 | Čerpadlový set 1" s čer. UPS 25-40 | 3303
22-61801.2 | 039831 | kul.koh.pro stanice LOGO 3/4"IGx3/4"převl.matice | 242
22-62220 | 011410 | Vsuvka kompenzační H6 15mm | 610
22-62230 | 011411 | Vsuvka kompenzační H6 18mm | 686
22-62240 | 011412 | Vsuvka kompenzační H6 22mm | 719
22-62250 | 011413 | Vsuvka kompenzační H6 28mm | 910
22-62260 | 011414 | Vsuvka kompenzační H6 35mm | 1180
22-62423 | 030282 | Kompenzační vsuvka 3/4" | 1394
22-62442 | 033182 | Vsuvka kompenzační S10 42mm | 3215
22-62444 | 041134 | Vsuvka kompenzační SL 10 1 1/2" | 2419
22-62455 | 041135 | Vsuvka kompenzační SL 10 2" | 5449
22-66065 | 040315 | Pojistná souprava | 850
22-66258.892 | 052062 | Přechod Victaulic / příruba DN125 s izolací | 12582
22-66259.46 | 052058 | Přechod Victaulic FL-UK,MK DN65 vně.závit 21/2" | 1491
22-66301.2 | 032655 | Rozdělovač pro 2 okruhy 1" s izolací | 3379
22-66301.3 | 039314 | Rozdělovač pro 3 okruhy 1" s izolací | 4033
22-66301.4 | 030367 | Rozdělovač 1" pro 4 topné okruhy s izolací | 5123
22-66301.80 | 040075 | Rozdělovač pro 2 okruhy rozteč 200 mm | 9156
22-66305.1 | 040858 | Šroubení pro napojení čerp.skupin | 93
22-66305.4 | 011424 | Redukční soupr. pro čerp.sk.V-MK/UK | 1275
22-66305.50 | 052057 | Přechod Victaulic rozdělovač/V-UK,MK 60/11/2" | 1520
22-66306.0 | 046148 | Rozdělovač typ500 vč.izolace a konzol | 15840
22-66325.16-MS | 040335 | Kontramatka | 12
22-66337.10 | 011426 | Konzole na stěnu pro rozdělovače pro vzdál. os 200 mm | 600
22-66337.8 | 039316 | Konzole na stěnu pro rozdělovače | 600
22-66341 | 011427 | Servo Belimo 230V | 3063
22-66345 | 040564 | Motor MO SM3 pro FL-MK 230 | 4905
22-66362 FR | 037602 | Univerzální skupina napojovacího potrubí DN 25/32 | 7194
22-66364.40 | 033457 | Stabilizátor kvality MH40 DN40 | 19064
22-66364.65 | 037365 | Stabilizátor kvality MH65 DN65 | 19642
22-66391 | 032656 | Stabilizátor kvality OS MHK25, 50KW | 4500
22-66391.1 | 030365 | Anuloid MHK 32 vč izolace | 4700
22-66450.2 | 040558 | Rozdělovač MGV50/DN50 2 okruhy 135kW | 16132
22-66450.21 | 041960 | Rozdělovač MGV50/DN50 3 okruhy 135kW | 22781
22-66450.4 | 037366 | Rozdělovač MGV 65-2 | 16786
22-66450.41 | 035802 | Rozdělovač MGV 65-3 | 23653
22-66450.5 | 043773 | Rozdělovač MGV80/ 2 okruhy 280kW | 16895
22-66450.51 | 043774 | Rozdělovač MGV80/ 3 okruhy 280kW | 24089
22-66457.2 | 052061 | Rozdělovač Victaulic DN125, 2 okruhy 700kW | 15660
22-66457.3 | 052060 | Rozdělovač Victaulic DN125, 3 okruhy 700kW | 24570
22-66527.100 VVI | 040563 | Čerpadlová skupina FL-MK DN40 s čerp WILO TOP E 40/1-10 | 71918
22-66549.12WI | 052056 | Přír.čerp. skupina Victaulic FL-MK 65 +Stratos 65/1-12 | 116070
22-66700 | 035804 | Čerp.skupina V-UK 32 + Wilo RS 30/6 | 9420
22-66701 | 035805 | Čerp.skupina V-MK 25 + Wilo TOP E 25/1-7 | 21677
22-66702 | 035806 | Čerp.skupina V-MK 32 + Wilo TOP E 30/1-7 | 24008
22-66711 | 032653 | Čerpadlová skupina UK 1" UPS 25-40 | 6922
22-66711.10 | 035749 | Čerpadlová skupina UK 1" ALPHA 25-40 | 9123
22-66711.30 | 046056 | Čerpadlová skupina UK 1" ALPHA 25-60 | 12320
22-66711.6 | 040312 | Čerpadlová skupina UK 1" UPS 25-60 | 7122
22-66711.60 | 028042 | Čerpadlová skupina UK UPE 25-60 | 10365
22-66712.30 | 046220 | Čerpadlová skupina UK 11/4" , Alpha 32-60 | 14700
22-66712.6 | 029774 | Čerpadlová skupina UK 11/4" s UPS 32-60 | 11148
22-66713.65 VVI | 040560 | Čerpadlová skupina V-UK DN25 čerp Wilo E25/1-5 | 10519
22-66714.31 WI | 052054 | Čerp. skupina V-UK+Wilo Stratos Para 30/1-7 | 14760
22-66714.7 WI | 052053 | Čerp. skupina V-UK+Wilo TOP S 30/7 | 16301
22-66731 | 032654 | Čerpadlová skupina MK 1" s UPS 25-40 | 8317
22-66731.10 | 029772 | Čerpadlová skupina MK 1" s ALPHA 25-40 | 10747
22-66731.20 | 028044 | Čerpadlová skupina MK 25 + Alpha 25-60 | 10976
22-66731.30 | 044342 | Čerpadlová skupina MK 25 + Alpha 25-60 | 14500
22-66731.6 | 037339 | Čerpadlová skupina MK 1" s UPS 25-60 | 8517
22-66731-EA | 040410 | Čerpadlová skupina MK 1" bez čerpadla | 6277
22-66732 | 029771 | Čerpadlová skupina MK 11/4 s UPS 32-40 | 10279
22-66732.30 | 029773 | Čerpadlová skupina MK 11/4" s ALPHA 32-60 | 16800
22-66732.6 | 040313 | Čerpadlová skupina MK 11/4 s UPS 32-60 | 10479
22-66733.30 | 043577 | Čerpadlová skupina V-MK DN25 s čerp Alpha2 25-60 | 14760
22-66733.70 VVI | 040561 | Čerpadlová skupina V-MK DN25 s čerp WILO TOP E 25/1-7 | 21677
22-66734.100 VVI | 040562 | Čerpadlová skupina V-MK DN32 s čerp WILO TOP E 30/1-10 | 31539
22-66734.100M | 044023 | Čerpadlová skupina V-MK DN32+Magna 32-100 | 26588
22-66734.31 WI | 052055 | Čerp. skupina V-MK+Wilo Stratos Para 30/1-7 | 16940
22-66734.60M | 044022 | Čerpadlová skupina V-MK DN32+Magna 32-60 | 26192
22-66734.80 VVI | 053024 | Čerpadlová skupina V-MK DN32 s čerp WILO Stratos 30/1-8 | 23934
22-66801.2 | 028045 | Rozdělovač pro 2 topné okruhy s konzolemi | 2470
22-66811 | 028046 | čerp.skupina UK DN25 s přep.ventilem UPS 25-40 | 4650
22-66831 | 028047 | čerp.skupina MK DN25 se servem UPS 25-40 | 6870
22-66911 | 042798 | čerp.skupina UK DN25 ALPHA 2 | 5990
22-66931 | 043802 | čerp.skupina MK DN25 ALPHA 2 | 8690
22-67500 | 037532 | Odvzdušňovací automat 3/8" svislý vývod | 272
22-69077.155 | 040334 | Závitové prodloužení | 74
22-69080 | 011454 | MAG armatura servisní pro expanzní nádoby | 290
22-69081 | 011455 | Ventil pojistný DUCO 1" 300kPa | 595
22-69082 | 011456 | Ventil pojistný DUCO 1"x1/4" 3bar | 648
22-69083 | 011457 | Ventil pojistný DUCO 2"x2 1/2" 3bar | 5500
22-690831 | 049595 | Ventil pojistný DUCO 1/2x3/4 1.5 bar | 180
22-69084 | 011458 | Ventil pojistný DUCO 1/2x3/4 1.8 bar | 180
22-69085 | 011459 | Ventil pojistný DUCO 5/4 x 6/4 400kPa | 2263
22-69086 | 011460 | Ventil pojistný DUCO 3/4"x1" 3 Bar | 394
22-690861 | 032571 | Ventil pojistný DUCO 3/4"x1" 3.5Bar | 350
22-69087 | 031460 | Ventil pojistný DUCO 3/4"x1" 4 Bar | 394
22-691520.16B | 032657 | Ventil pojistný DUCO 1/2"x3/4" 1.6bar | 214
22-691520.18B | 032737 | Ventil pojistný DUCO 1/2"x3/4" 1.8bar | 214
22-691520.25B | 032658 | Ventil pojistný DUCO 1/2"x3/4" 2,5bar | 214
22-691520.3 | 044782 | Ventil pojistný DUCO 1/2"x3/4" 3bar | 221
22-691520.40 | 047173 | Ventil pojistný DUCO 1/2"x3/4" 4bar | 221
22-691520.60 | 037338 | Ventil pojistný DUCO 1/2"x3/4" 6bar | 214
22-691520.70B | 030609 | Ventil pojistný DUCO 1/2"x3/4" 7bar | 214
22-691520.80B | 031785 | Ventil pojistný DUCO 1/2"x3/4" 8bar | 214
22-691520.90B | 029839 | Ventil pojistný DUCO 1/2"x3/4" KB,9bar | 221
22-6915B.60PE | 011461 | Ventil pojistný k bojleru 1/2"AG,6bar | 414
22-6915B.80PE | 041120 | Ventil pojistný k bojleru 1/2"AG,8bar | 414
22-692025.1 | 044724 | Ventil pojistný DUCO 3/4"x1" 100kPa | 394
22-692025.100 | 043457 | Ventil pojistný DUCO 3/4"x1" 1000kPa | 406
22-692025.25 | 035508 | Ventil pojistný DUCO 3/4"x1" 250kPa | 394
22-692025.30 | 044778 | Ventil pojistný DUCO 3/4"x1" 300kPa | 406
22-692025.35 | 044779 | Ventil pojistný DUCO 3/4"x1" 350kPa | 406
22-692025.60 | 047174 | Ventil pojistný DUCO 3/4"x1" 600kPa | 406
22-6920B.60 | 028049 | Ventil pojistný k boileru 3/4" | 465
22-692532.100 | 047011 | Ventil pojistný DUCO 1"x5/4" 1000kPa | 798
22-692532.15 | 028050 | Ventil pojistný 1"x1 1/4"-1,5bar | 775
22-692532.25 | 030610 | Ventil pojistný DUCO 1"x5/4" 250kPa | 775
22-692532.30 | 052066 | Ventil pojistný DUCO 1"x5/4" 300kPa | 775
22-692532.35 | 035596 | Ventil pojistný DUCO 1"x5/4" 350kPa | 775
22-692532.40 | 051443 | Ventil pojistný DUCO 1"x5/4" 400kPa | 798
22-692532.50 | 041223 | Ventil pojistný DUCO 1"x5/4" 500kPa | 775
22-692532.60 | 031363 | Ventil pojistný DUCO 1"x5/4" 600kPa | 798
22-692532.80 | 044759 | Ventil pojistný DUCO 1"x5/4" 800kPa | 798
22-692532.90 | 047010 | Ventil pojistný DUCO 1"x5/4" 900kPa | 798
22-693240.18 | 035260 | Ventil pojistný DUCO 5/4"x6/4" 1,8bar | 2965
22-693240.25 | 040870 | Ventil pojistný DUCO 5/4"x6/4" 2,5bar | 2965
22-693240.30 | 052638 | Ventil pojistný DUCO 5/4"x6/4" 3 bar | 2965
22-693240.40 | 044706 | Ventil pojistný DUCO 5/4"x6/4" 4bar | 2965
22-693240.60 | 046894 | Ventil pojistný DUCO 5/4"x6/4" 6bar | 2965
22-693240.80 | 046350 | Ventil pojistný DUCO 5/4"x6/4" 8bar | 2965
22-694050.25 | 011462 | Ventil pojistný DUCO 6/4"x2" 2,5bar | 6175
22-694050.35 | 035507 | Ventil pojistný DUCO 6/4"x2" 3,5bar | 6175
22-694050.60 | 044719 | Ventil pojistný DUCO 6/4"x2" 6bar | 6175
22-695065.18B | 037372 | Ventil pojistný DUCO 2"x2 1/2", 1,8bar | 6849
22-695065.25 | 048888 | Ventil pojistný DUCO 2"x2 1/2", 2,5bar | 6849
22-695065.35 | 047146 | Ventil pojistný DUCO 2"x2 1/2", 3,5bar | 6849
22-695065.80B | 028051 | Ventil pojistný DUCO 2"x2 1/2",8bar | 6849
22-70633 | 049876 | Dvijitý kříž HZ | 356
22-77505 | 034260 | Měřič tepla QN10 ULTEGO III | 28010
22-780 | 032144 | HZ U-profil 50x100 stoupačky | 231
22-789 | 032145 | HZ upevnovací spona | 16
22-80573.03H | 011465 | Termostatická hlavice T 10 - Heimeier | 212
22-80576.01 | 033278 | Ventil bytové regulace 3/4"x1/2" LOGO | 343
22-90651.1 | 037347 | Redukce 3/4"x1/2" AG/AG | 72
22-BR6410325065 | 045393 | BALLOMAX DN65 PN16 | 3692
22-BR6410325080 | 045394 | BALLOMAX DN80 PN16 | 6124
22-BR6410340040 | 045392 | BALLOMAX DN40 PN40 | 2246
22-G29610,5 | 031029 | Vsuvka 22 typ 610 | 87
22-G29612.9 | 031030 | Šroubení přech. vnitřní 22x1/2" | 98
22-G29616.7 | 031031 | Koleno přechodové vněj. 22x3/4" typ 616 | 98
22-KM406.1111.0000.0 | 052215 | Měřič tepla KM 406 5/4" | 6900
22-KM408.1111.0000.0 | 035810 | Měřič tepla KM 408 5/4" | 17804
22-KM409.1111.0000.0 | 045693 | Měřič tepla KM 409 5/4" | 20157
22-LG01311.000100.00 | 041191 | Bytová stanice LOGOthem 44kW s reg.dif.tlaku. | 17020
22-LG01311.001100.00 | 041189 | Bytová stanice LOGOthem 44kW s reg.dif.tlaku. | 18720
22-LG01312.000100.00 | 041190 | Bytová stanice LOGOthem 44kW s reg.dif.tlaku. | 17020
22-LG01312.001100.00 | 039035 | Bytová stanice LOGOthem 44kW s reg.dif.tlaku. | 18720
22-LG03315.000100.00 | 037816 | BS LOGOthem 44kW se zákl.deskou s regul. dif. tlaku, DRV | 19420
22-LG03315.000100.30 | 039264 | BS LOGOthem 44kW se zákl.deskou s regul. dif. tlaku, DRV+cirulace TV | 26310
22-LG03315.001100.00 | 037817 | BS LOGOthem 44kW se zákl.deskou s regul. dif. tlaku, DRV+cirulace TUV | 21120
22-LG03315.001100.30 | 039263 | BS LOGOthem 44kW se zákl.deskou s regul. dif. tlaku, DRV+cirulace TUV | 28010
22-LG53315.001100.30 | 037818 | BS LOGOthem 55kW se zákl.deskou s regul. dif. tlaku, DRV+cirkulace UT,TV | 31010
22-LM101.110 | 041192 | MaR pro BS LOGOthem | 8288
22-LM101.115 | 039262 | MaR pro BS LOGOthem | 9138
22-LM211.110 | 039835 | MaR pro BS LOGOthem, RS 232 | 11017
22-MS300/2 | 043312 | Solární systém 300L TV 300/2 | 76900
22-RO1280913 | 033935 | Kulový kohout pro měřič tepla DN 20 | 260
22-RW1278601 | 035940 | Připojovací sada pro měřič tepla DN15 | 650
22-RW1279060 | 041020 | Měřič tepla FlowRo 0,6m3 | 3500
22-RW1279070 | 045094 | Měřič tepla FlowRo 1,5m3 | 3500
22-RW1279220 | 036482 | Připojovací objímka plastová | 72
22-RW1279250 | 042675 | Měřič tepla FlowRo 0,6m3 (s montážní sadou) akce | 3100
22-RW1279260 | 044326 | Měřič tepla FlowRo 1.5m3 (s montážní sadou) akce | 3100
22-RW1279270 | 035939 | Měřič tepla FlowRo 2.5m3 (s montážní sadou) akce | 3800
22-S10008 | 033402 | Sada Vekolux šroubení přímé narážecí 1/2"15mm | 338
22-S10010 | 030196 | Sada Vekolux šroubení přímé 1/2" 15 bez svorných matic | 243
22-S10011 | 043859 | Sada Vekolux šroubení Přímé /=15-960204/ | 117
22-S10012 | 030197 | Sada Vekolux šroubení rohové 1/2" 15 bez svorných matic | 243
22-S10013 | 043860 | Sada Vekolux šroubení Rohové /=15-965204 / | 117
22-S10028 | 033403 | Sada Vekolux šroubení rohové narážecí 1/2" 15mm | 338
22-S10045 | 039587 | Připevnovací sada SL/VK | 1093
22-S10076 | 028016 | Speciální armatůra pro VK 1/2" přímá /křížový kus/ | 989
22-S10077 | 028017 | Speciální armatura pro VK 1/2"rohová /křížový kus/ | 989
22-S10082 | 036277 | Speciální armatura pro VK 1/2"rohová teleskop | 371
22-S10305 | 051791 | Mag-armatura s vypouštěním 3/4" vnější | 316
22-S10306 | 051793 | Mag-armatura s vypouštěním 3/4" vnitřní | 316
22-S10384 | 035348 | Nipl připojovací 1/2"x3/4" | 31
22-S10399 | 039593 | Záslepka | 38
22-S10627 | 031401 | Zátka vypouštěcí 1/2" otočná | 95
22-S10647 | 037642 | Kulový kohout 1/2" pro solární systémy | 185
22-S11106 | 039591 | Svěrné šroubení CU 18 | 113
22-S11107 | 039588 | Svěrné šroubení CU 22 | 135
22-S11120 | 039592 | Svěrné šroubení CU 22 | 126
22-S11132 | 045382 | Svěrné šroubení chrom /pár/ CU 15 s gumou | 180
22-S11170 | 043862 | Svěrné šroubení CU 15 s gumou | 34
22-S11878 | 011305 | Kombibox RTL bílý | 1782
22-S12017 | 045381 | VaroCon Design, univerzální připojení, vč.hlavice | 1800
22-S12020 | 049298 | VarioCon, univerzální připojení, pro MM | 548
22-S20400353 | 035834 | Koleno přechodové vněj. 22x3/4" | 149
22-S20400456 | 040004 | Svěrné šroubení T-kus CU 15 | 132
22-S22304 | 032891 | Zátka stavební ochranná 3/4" červená | 39
22-S22305 | 034309 | Zátka stavební ochranná 3/4" modrá | 39
22-S70001 | 011311 | Lišta krycí - bílá /od pr.12 do pr.22/ | 112
22-S70002 | 039594 | Krycí lišta šedá (4m) | 140
22-S70003 | 011312 | Lišta krycí - dub | 154
22-S70005 | 011313 | Lišta krycí - buk | 151
22-S70015 | 049579 | Vnější roh bílý | 43
22-S70017 | 039590 | Vnější roh dub | 71
22-S70031 | 011318 | Roh vnitřní - bílý | 43
22-S70033 | 011319 | Roh vnitřní - dub | 71
22-S70045 | 028018 | Zakončovací krytka - bílá - levá | 33
22-S70046 | 039595 | Zakončovací krytka levá šedá | 37
22-S70047 | 011322 | Krytka zakončovací, levá - dub | 59
22-S70061 | 028019 | Zakončovací krytka - bílá - pravá | 33
22-S70063 | 038508 | Zakončovací krytka -světlý dub - pravá | 59
22-S70075 | 028020 | Přímý spoj - bílá | 32
22-S70077 | 038509 | Přímý spoj - světlý dub | 45
22-S72001 | 011329 | Klips pro trubky + vrut s hmožďinkou | 28
22-S72005 | 011330 | Klips pro dodatečnou montáž | 19
22-S72025 | 036308 | Kryt | 57
22-S72026 | 039596 | Kryt šedá | 57
22-S72027 | 039589 | Kryt | 85
22-S90008 | 032823 | Sada Vekolux-TECTITE přímé pro VK 1/2"15mm samosvor | 338
22-S90010 | 011331 | Sada Vekolux šroubení přímé VK 1/2 15mm* | 333
22-S90012 | 011332 | Sada Vekolux šroubení rohové VK 1/2" 15mm* | 333
22-S90028 | 032824 | Sada Vekolux-TECTITE rohové pro VK 1/2" 15mm samosvor | 338
22-SP1151.15MCH | 037276 | Zahradní ventil 1/2" - meibes matný chrom | 250
22-SP1151.20MCH | 037275 | Zahradní ventil 3/4" - meibes matný chrom | 326
22-SP1616.06.25Q25 | 051981 | Instalační sestava pro vodoměry 1"x1" vč.zp.klapky na vývodu | 1661
22-SP5543.40 | 038279 | Plyn uzávěr DN40 Seppelfricke | 4992
22-SP8001.20.CH | 047092 | Kombinace armatur z kujné mosazi s kolíkovou rukojetí | 1030
22-SP8041 | 035600 | Mrazuvzorný ventil 1/2" 500 mm venkovní Meibes | 1800
22-VP 80 | 028021 | Přísavka na dvířka (k otvírání) | 212
23-000001 | 011467 | Šroubení red.1/2"-3/8" přímé,chrom | 43
23-000002 | 011468 | Redukce 1/2"-3/8"chrom art.5062 | 9
23-0000031 | 011470 | Koleno 92 3/8" chrom,I/A | 101
23-000004 | 011471 | Nátrubek 1/2" chrom | 29
23-000050 | 011475 | Šroubení TOP 3/8" přímé,MS,konus | 49
23-0000501 | 011476 | Šroubení TOP 3/8" přímé,MS,těsnění | 29
23-000051 | 011477 | Šroubení TOP 1/2" přímé,MS,konus | 58
23-0000511 | 011478 | Šroubení TOP 1/2" přímé,MS,těsnění | 39
23-000052 | 011479 | Šroubení TOP 3/4" přímé,MS,konus | 79
23-0000521 | 011480 | Šroubení TOP 3/4" přímé,MS,těsnění | 63
23-000053 | 011481 | Šroubení TOP 1" přímé,MS,konus | 139
23-0000531 | 011482 | Šroubení TOP 1" přímé,MS,těsnění | 117
23-0000541 | 011483 | Šroubení TOP 5/4" přímé,MS,těsnění | 158
23-0000542 | 011484 | Šroubení TOP 6/4" přímé,MS,těsnění | 283
23-0000543 | 011485 | Šroubení TOP 2" přímé,MS,těsnění | 499
23-000060 | 011486 | Šroubení TOP 3/8" rohové,MS,konus | 33
23-0000601 | 011487 | Šroubení TOP 3/8" rohové,MS,těsnění | 37
23-000061 | 011488 | Šroubení TOP 1/2" rohové,MS,konus | 65
23-0000611 | 011489 | Šroubení TOP 1/2" rohové,MS,těsnění | 54
23-000062 | 011490 | Šroubení TOP 3/4" rohové,MS,konus | 108
23-0000621 | 011491 | Šroubení TOP 3/4" rohové,MS,těsnění | 88
23-000063 | 011492 | Šroubení TOP 1" rohové,MS,konus | 183
23-0000631 | 011493 | Šroubení TOP 1" rohové,MS,těsnění | 141
23-0000641 | 011494 | Šroubení TOP 5/4" rohové,MS,těsnění | 209
23-00006415 | 031183 | Šroubení TOP 6/4" rohové,MS,těsnění | 443
23-0000642 | 028052 | Šroubení TOP 2" rohové MS těsnění | 860
23-0000651 | 011495 | Šroubení TOP 3/8" přímé,těsnění,poniklované MSO | 26
23-0000652 | 011496 | Šroubení TOP 1/2" přímé,těsnění,poniklované MSO | 42
23-0000653 | 011497 | Šroubení TOP 3/4" přímé,těsnění,poniklované MSO | 70
23-0000654 | 028053 | Šroubení TOP 1" přímé, těsnění, poniklované MSO | 123
23-0000662 | 011499 | Šroubení TOP 1/2" rohové,těsnění,poniklované MSO | 42
23-0000663 | 011500 | Šroubení TOP 3/4" rohové,těsnění,poniklované MSO | 72
23-000067 | 028054 | Sádra štukatérská 10Kg | 88
23-0000671 | 032461 | Sádra stavební 5Kg | 48
23-000068 | 011501 | Sádra stavební 30Kg pytel | 155
23-0000681 | 042057 | Lepidlo CM 12 | 320
23-000069 | 011502 | Filc na izolování potr. 7 cm (10m) | 12
23-000070 | 011503 | Páska teflonová ART 02 RP 07640 10mx12mmx0.1mm | 8
23-000071 | 011504 | Páska teflonová Plyn /SILNÁ/ | 32
23-000080 | 011505 | Tmel těsnící Siseal S26 50g | 151
23-000081 | 011506 | Tmel těsnící Siseal S24 100g | 261
23-000082 | 011507 | Tmel těsnící Siseal S25 250g | 588
23-000083 | 011508 | Tmel těsnící teflonový LIQ tekutý | 210
23-000084 | 011509 | Wurth tekuté těsnění šroubů silné | 400
23-000085 | 011510 | Locher Pasta 2000*tuba | 180
23-000086 | 028055 | Locher Pasta Solár | 280
23-000088 | 036468 | Stura čistič odpadu | 108
23-000089 | 036448 | Rukavice pracovní | 32
23-0000890 | 036875 | Rukavice svářecí | 47
23-000090 | 011511 | Loctite 55 těsnící vlákno/150m | 255
23-000091 | 049348 | Tangit UNI-LOCK těsnící vlákno/20m | 63
23-000092 | 049201 | Tangit UNI-LOCK těsnící vlákno 80m | 157
23-000099 | 011513 | Pasta těsnící na konopí 450gr VIKY-PLAST | 80
23-000101 | 011514 | Konopí 200 g /instal. len/ | 37
23-000102 | 042175 | Konopí 100 g (koule) /instal. len/ | 67
23-019540 | 030286 | Zátka plastová pr. 40 s řetízkem 25 cm | 14
23-08939 | 030887 | Wurth-Mycí pasta 4000ml | 682
23-099990 | 011730 | Mosaz prodloužení 3/8"x10 | 12
23-099991 | 011731 | Mosaz prodloužení 3/8"x15 | 31
23-099994 | 011732 | Mosaz prodloužení 3/8"x30 | 50
23-099996 | 038286 | Mosaz prodloužení 1"x15 | 33
23-099997 | 038287 | Mosaz prodloužení 1"x20 | 37
23-099998 | 038288 | Mosaz prodloužení 1"x25 | 44
23-100001 | 011733 | Mosaz prodloužení 1/2"x10 (44-5530E) | 14
23-100002 | 011734 | Mosaz prodloužení 1/2"x15 | 22
23-100003 | 011735 | Mosaz prodloužení 1/2"x20 | 27
23-100004 | 011736 | Mosaz prodloužení 1/2"x25 | 31
23-100005 | 011737 | Mosaz prodloužení 1/2"x30 | 27
23-100006 | 011738 | Mosaz prodloužení 1/2"x40 | 34
23-100007 | 011739 | Mosaz prodloužení 1/2"x50 | 42
23-1000085 | 030404 | Mosaz prodloužení 1/2"x100 | 97
23-100010 | 011741 | Mosaz prodloužení 3/4"x10 | 24
23-100011 | 011742 | Mosaz prodloužení 3/4"x15 | 28
23-100012 | 011743 | Mosaz prodloužení 3/4"x20 | 32
23-100013 | 011744 | Mosaz prodloužení 3/4"x25 | 39
23-1000131 | 011745 | Mosaz prodloužení 3/4"x30 | 42
23-1000132 | 050500 | Mosaz prodloužení 3/4"x40 | 49
23-100014 | 011746 | Mosaz prodloužení 3/4"x50 | 55
23-1000141 | 011747 | Mosaz redukce 1/4"x1/8" | 17
23-1000142 | 011748 | Mosaz redukce 3/8"x1/8" | 23
23-100015 | 011749 | Mosaz redukce 3/8"x1/4" | 13
23-1000151 | 011750 | Mosaz redukce 1/2"x1/4" | 22
23-100016 | 011752 | Mosaz redukce 1/2"x3/8" | 16
23-100017 | 011753 | Mosaz redukce 3/4"x1/2" | 24
23-1000171 | 037650 | Mosaz redukce 3/4"x3/8" 5515 | 24
23-100018 | 011754 | Mosaz redukce 1"x3/4" | 35
23-100019 | 011755 | Mosaz redukce 1"x1/2" | 42
23-1000190 | 011756 | Mosaz redukce 5/4"x3/4" | 99
23-1000191 | 011757 | Mosaz redukce 5/4"x 1" | 55
23-10001911 | 011758 | Mosaz redukce 6/4"x 1" | 115
23-10001912 | 011759 | Mosaz redukce 6/4"x5/4" | 80
23-1000192 | 011760 | Mosaz redukce 2"x5/4" | 99
23-1000193 | 011761 | Mosaz redukce 2"x6/4" | 85
23-1000194 | 011762 | Mosaz redukce 2"x 1" | 99
23-1000195 | 011763 | Mosaz zátka 1/4" | 7.7
23-1000196 | 011764 | Mosaz zátka 3/8" | 12
23-100020 | 011765 | Mosaz zátka 1/2" | 15
23-100021 | 011766 | Mosaz zátka 3/4" | 23
23-100022 | 011767 | Mosaz zátka 1" | 34
23-1000232 | 036555 | Mosaz víčko 1/2" | 15
23-10002321 | 049722 | Mosaz víčko 3/8" | 12
23-1000233 | 036556 | Mosaz víčko 3/4" | 22
23-1000234 | 036557 | Mosaz víčko 1" | 32
23-10002341 | 049171 | Mosaz víčko 5/4" | 74
23-10002342 | 049172 | Mosaz víčko 6/4" | 83
23-100024 | 011768 | Mosaz vsuvka 1/8" | 11
23-100025 | 011769 | Mosaz vsuvka 1/4" | 16
23-100026 | 011770 | Mosaz vsuvka 3/8" | 13
23-100027 | 011771 | Mosaz vsuvka 1/2" | 20
23-100028 | 011772 | Mosaz vsuvka 3/4" | 34
23-100029 | 011773 | Mosaz vsuvka 1" | 51
23-1000291 | 011774 | Mosaz vsuvka 5/4" | 75
23-1000292 | 011775 | Mosaz vsuvka 6/4" | 109
23-1000293 | 011776 | Mosaz vsuvka 2" | 164
23-1000294 | 011777 | Mosaz vsuvka red . 1/4"x1/8" | 19
23-100030 | 011778 | Mosaz vsuvka red . 3/8"x1/4" | 22
23-1000302 | 011779 | Mosaz vsuvka red . 1/2"x1/4" | 42
23-100031 | 011780 | Mosaz vsuvka red . 1/2"x3/8" | 21
23-100032 | 011781 | Mosaz vsuvka red . 3/4"x1/2" | 26
23-1000322 | 011782 | Mosaz vsuvka red . 1"x1/2" | 56
23-100033 | 011783 | Mosaz vsuvka red . 1"x3/4" | 42
23-100034 | 011784 | Mosaz vsuvka red . 5/4"x 1" | 115
23-1000340 | 040414 | Mosaz vsuvka red . 2" x 1" | 111
23-1000347 | 011786 | Mosaz nátrubek 1/8" | 26
23-1000348 | 011787 | Mosaz nátrubek 1/4" | 15
23-100035 | 011788 | Mosaz nátrubek 3/8" | 20
23-100036 | 011789 | Mosaz nátrubek 1/2" | 24
23-1000361 | 011790 | Mosaz nátrubek red. 3/4"x1/2" | 39
23-100037 | 011791 | Mosaz nátrubek 3/4" | 35
23-1000371 | 011792 | Mosaz nátrubek red. 3/4"x 1" | 59
23-1000372 | 028059 | Mosaz natrubek red. 1/2"x3/8" | 38
23-1000374 | 029812 | Mosaz nátrubek red. 1"x1/2" | 65
23-100038 | 011793 | Mosaz nátrubek 1" | 54
23-1000380 | 011794 | Mosaz nátrubek 5/4" | 103
23-10003800 | 031467 | Mosaz nátrubek 6/4" | 136
23-100038000 | 031468 | Mosaz nátrubek 2" | 189
23-10003801 | 011795 | Mosaz nátrubek red. 5/4"x 1" | 103
23-100038010 | 040415 | Mosaz nátrubek red. 2"x 6/4" | 142
23-10003802 | 011796 | Mosaz Koleno nástěnné 1/2" K 247 | 65
23-10003803 | 011797 | Mosaz koleno nástěnné 3/4" K 247 /30/ | 90
23-10003804 | 011798 | Mosaz koleno 90 1/4" | 27
23-1000381 | 011799 | Mosaz koleno 90 3/8" | 27
23-100039 | 011800 | Mosaz koleno 90 1/2" | 39
23-100040 | 011801 | Mosaz koleno 90 3/4" | 58
23-100041 | 011802 | Mosaz koleno 90 1" | 79
23-100042 | 011803 | Mosaz koleno 90 5/4" | 102
23-100043 | 028060 | Mosaz koleno 90 6/4" | 112
23-100044 | 028061 | Mosaz koleno 90 2" | 280
23-100047 | 011804 | Mosaz koleno 92 1/4" I/A | 15
23-100048 | 011805 | Mosaz koleno 92 3/8" I/A | 21
23-100049 | 011806 | Mosaz koleno 92 1/2" I/A | 38.5
23-100051 | 011807 | Mosaz koleno 92 3/4" I/A | 62
23-100052 | 011808 | Mosaz koleno 92 1" I/A | 96
23-100053 | 028063 | Mosaz koleno 92 5/4" I/A | 159
23-100054 | 011809 | Mosaz koleno 92 6/4" I/A | 206
23-100055 | 028064 | Mosaz koleno 92 2" I/A | 289
23-100059 | 011812 | Mosaz T kus 1/4" | 27
23-100060 | 011813 | Mosaz T kus 3/8" | 28
23-100061 | 011814 | Mosaz T kus 1/2" | 50
23-100062 | 011815 | Mosaz T kus 3/4" | 61
23-100063 | 011816 | Mosaz T kus 1" | 88
23-1000631 | 011817 | Mosaz T kus 5/4" | 190
23-1000632 | 011818 | Mosaz T kus 6/4" | 246
23-1000633 | 045847 | Mosaz T kus 2" | 290
23-100064 | 011819 | Mosaz T kus red. 3/4x1/2" | 106
23-100065 | 011820 | Mosaz T kus red. 1"x3/4" | 228
23-100066 | 011821 | Mosaz T kus red. 1"x1/2" | 209
23-100067 | 028065 | Mosaz T kus red. 5/4"x1/2" | 218
23-100068 | 034409 | Mosaz T kus red. 5/4"x1" | 375
23-100072 | 011822 | Mosaz T kus 1/2" vnější závity | 72
23-100073 | 033448 | Mosaz prodloužení 1/2"x10 pochromovaný | 23
23-100074 | 033449 | Mosaz prodloužení 1/2"x15 pochromovaný | 23
23-120001 | 030074 | Mosaz prodloužení 1/2"x10 viega | 20
23-1200011 | 030180 | Mosaz prodloužení 3/8"x10 viega | 12
23-1200012 | 030181 | Mosaz prodloužení 3/8"x15 (354923)viega | 31
23-1200013 | 030182 | Mosaz prodloužení 3/8"x30 (354954)viega | 44
23-12000131 | 042665 | Mosaz prodloužení 1/2"x12.5 (364854)viega | 24.2
23-120002 | 030079 | Mosaz prodloužení 1/2"x17.5 (354961)viega | 31
23-120003 | 030080 | Mosaz prodloužení 1/2"x20 (354978)viega | 35
23-120004 | 030081 | Mosaz prodloužení 1/2"x25 (354985)viega | 41
23-120005 | 030082 | Mosaz prodloužení 1/2"x30 (354992)viega | 46
23-120006 | 030083 | Mosaz prodloužení 1/2"x40 (355005)viega | 57
23-120007 | 030084 | Mosaz prodloužení 1/2"x50 (355012)viega | 70
23-12001 | 048641 | Mosaz redukce 3/4"x1/2" 1542 (114121) chrom viega | 129
23-120010 | 030086 | Mosaz prodloužení 3/4"x12.5 (440558) viega | 35
23-120011 | 030087 | Mosaz prodloužení 3/4"x15 (364861) viega | 37
23-120012 | 030088 | Mosaz prodloužení 3/4"x20 (355029)viega | 44
23-120013 | 030090 | Mosaz prodloužení 3/4"x25 (355036)viega | 52
23-1200131 | 030091 | Mosaz prodloužení 3/4"x30 (355043)viega | 60
23-120014 | 030092 | Mosaz prodloužení 3/4"x50 (357252)viega | 99
23-1200141 | 030093 | Mosaz redukce 1/4"x1/8"(441104)viega | 22
23-1200142 | 030094 | Mosaz redukce 3/8"x1/8"(441111)viega | 31
23-120015 | 030095 | Mosaz redukce 3/8"x1/4"(281823)viega | 17
23-1200151 | 030096 | Mosaz redukce 1/2"x1/4"(319076)viega | 30
23-1200152 | 030097 | Mosaz redukce 1/2"x1/8"(441098)viega | 20
23-120016 | 030098 | Mosaz redukce 1/2"x3/8"(266516)viega | 21
23-120017 | 030099 | Mosaz redukce 3/4"x1/2"(266493)viega | 31
23-120018 | 030100 | Mosaz redukce 1"x3/4"(266476)viega | 48
23-120019 | 030101 | Mosaz redukce 1"x1/2"(266486)viega | 56
23-1200190 | 030102 | Mosaz redukce 5/4"x3/4"(267568)viega | 130
23-1200191 | 030103 | Mosaz redukce 5/4"x 1"(266462)viega | 72
23-12001911 | 030104 | Mosaz redukce 6/4"x 1"(267605)viega | 152
23-12001912 | 030105 | Mosaz redukce 6/4"x5/4"(267704)viega | 105
23-1200192 | 030106 | Mosaz redukce 2"x5/4"(267643)viega | 234
23-1200194 | 030107 | Mosaz redukce 2"x 1"(267667)viega | 296
23-1200195 | 030108 | Mosaz zátka 1/4" (320133)viega | 35
23-1200196 | 030109 | Mosaz zátka 3/8" (320096)viega | 39
23-120020 | 030110 | Mosaz zátka 1/2" (320102)viega | 28
23-120021 | 030111 | Mosaz zátka 3/4" (320089)viega | 46
23-120022 | 030112 | Mosaz zátka 1" (320294)viega | 67
23-120024 | 030113 | Mosaz vsuvka 1/8" (441401)viega | 19
23-120025 | 030114 | Mosaz vsuvka 1/4" (320416)viega | 21
23-120026 | 030115 | Mosaz vsuvka 3/8" (282356)viega | 19
23-120027 | 030116 | Mosaz vsuvka 1/2" (266592)viega | 25
23-120028 | 030118 | Mosaz vsuvka 3/4" (266615)viega | 39
23-120029 | 030119 | Mosaz vsuvka 1" (266608)viega | 66
23-1200291 | 030120 | Mosaz vsuvka 5/4" (269135)viega | 100
23-1200292 | 030121 | Mosaz vsuvka 6/4" (269111)viega | 136
23-1200293 | 030122 | Mosaz vsuvka 2" (269098)viega | 261
23-12002931 | 036903 | Mosaz vsuvka 2" 1/2" (321741)viega | 953
23-1200294 | 030123 | Mosaz vsuvka red . 1/4"x1/8" (441364)viega | 27
23-120030 | 030124 | Mosaz vsuvka red . 3/8"x1/4" (282127)viega | 30
23-1200302 | 030125 | Mosaz vsuvka red . 1/2"x1/4" (319526)viega | 56
23-120031 | 030127 | Mosaz vsuvka red . 1/2"x3/8" (266530)viega | 28
23-120032 | 030128 | Mosaz vsuvka red . 3/4"x1/2" (266523)viega | 36
23-1200322 | 030129 | Mosaz vsuvka red . 1"x1/2" (320287)viega | 136
23-120033 | 030130 | Mosaz vsuvka red . 1"x3/4" (266547)viega | 56
23-120034 | 030131 | Mosaz vsuvka red . 5/4"x 1" (269173)viega | 144
23-1200341 | 047625 | Mosaz vsuvka red . 6/4"x 1" (321697)vi | 255
23-1200347 | 030133 | Mosaz nátrubek 1/8" (441395)viega | 35
23-1200348 | 030134 | Mosaz nátrubek 1/4" (319137)viega | 20
23-120035 | 030135 | Mosaz nátrubek 3/8" (282349)viega | 27
23-1200351 | 036907 | Mosaz nátrubek red. 3/8"x1/4" (282103)viega | 57
23-120036 | 030136 | Mosaz nátrubek 1/2" (266585)viega | 32
23-1200361 | 030137 | Mosaz nátrubek red. 3/4"x1/2" (268862)viega | 52
23-120037 | 030138 | Mosaz nátrubek 3/4" (266554)viega | 46
23-1200371 | 030139 | Mosaz nátrubek red. 3/4"x 1" (266356)viega | 77
23-1200372 | 030140 | Mosaz natrubek red. 1/2"x3/8" (268879)viega | 42
23-1200374 | 030141 | Mosaz nátrubek red. 1"x1/2" (266363)viega | 130
23-120038 | 030142 | Mosaz nátrubek 1" (266561)viega | 69
23-1200380 | 030143 | Mosaz nátrubek 5/4" (266578)viega | 137
23-12003800 | 036906 | Mosaz nátrubek 6/4"x1" (267520)viega | 308
23-12003801 | 030144 | Mosaz nátrubek red. 5/4"x 1" (266417)viega | 138
23-120038010 | 036905 | Mosaz nátrubek red. 6/4"x 5/4" (266394)viega | 213
23-120038011 | 036904 | Mosaz nátrubek 2 1/2" (271916)viega | 1833
23-1200380110 | 040418 | Mosaz nátrubek red. 2"x 5/4" (271893)viega | 381
23-120038012 | 040417 | Mosaz nátrubek red. 2"x 6/4" (267544)viega | 316
23-12003804 | 030147 | Mosaz koleno 90 1/4"(317959) | 61
23-1200381 | 030148 | Mosaz koleno 90 3/8" (281717)viega | 62
23-120039 | 030149 | Mosaz koleno 90 1/2"(269272) viega | 58
23-120040 | 030150 | Mosaz koleno 90 3/4" (269258)viega | 77
23-120041 | 030151 | Mosaz koleno 90 1" (269234)viega | 146
23-120042 | 030152 | Mosaz koleno 90 5/4" (269210)viega | 280
23-120043 | 030154 | Mosaz koleno 90 6/4" (269197)viega | 380
23-120044 | 030153 | Mosaz koleno 90 2" (269296)viega | 714
23-120047 | 030155 | Mosaz koleno 92 1/4" I/A (318000)viega | 53
23-120048 | 030156 | Mosaz koleno 92 3/8" I/A (281748)viega | 66
23-120049 | 030157 | Mosaz koleno 92 1/2" I/A (264024)viega | 69
23-120051 | 030159 | Mosaz koleno 92 3/4" I/A (264000)viega | 85
23-120052 | 030158 | Mosaz koleno 92 1" I/A (264048)viega | 125
23-1200521 | 030160 | Mosaz koleno 92 6/4" I/A (264123)viega | 445
23-120053 | 030161 | Mosaz koleno 92 5/4" I/A (264109)viega | 278
23-120055 | 030162 | Mosaz koleno 92 2" I/A (264147)viega | 807
23-120056 | 045657 | Mosaz koleno 45° 1/2" I/A (264208)viega | 126
23-120057 | 045659 | Mosaz koleno 45° 1/2" A/A (320690)viega | 134
23-120058 | 048626 | Mosaz koleno 45° 1/2" I/A chrom(111519)viega | 138
23-120059 | 030163 | Mosaz T kus 1/4" (318017)viega | 78
23-120060 | 030164 | Mosaz T kus 3/8" (281809)viega | 83
23-120061 | 030165 | Mosaz T kus 1/2" (264222)viega | 69
23-120062 | 030167 | Mosaz T kus 3/4" (264246)viega | 125
23-120063 | 030166 | Mosaz T kus 1" (264260)viega | 188
23-1200631 | 030168 | Mosaz T kus 5/4" (264284)viega | 365
23-1200632 | 030169 | Mosaz T kus 6/4" (264307)viega | 495
23-120064 | 030170 | Mosaz T kus red. 3/4x1/2" (264468)viega | 129
23-120065 | 030171 | Mosaz T kus red. 1"x3/4" (264420)viega | 300
23-120066 | 030172 | Mosaz T kus red. 1"x1/2" (362515)viega | 285
23-120067 | 030173 | Mosaz T kus red. 5/4"x1/2" viega | 218
23-120073 | 033451 | Mosaz redukce 1/2"x1/4" pochromovaný | 61
23-120074 | 033452 | Mosaz redukce 1/2"x3/8" pochromovaný | 31
23-200000 | 011832 | Tmel těsnící (aquafix)310ml | 131
23-200003 | 038654 | Silikon sanitární bílý 310ml | 100
23-200004 | 011833 | Silikon neutrální .bílý 310ml | 114
23-200005 | 011834 | Silikon neutrální transp.310ml | 109
23-200006 | 011835 | Odstraňovač silikonu 100ml | 169
23-200015 | 011840 | Tmel akrylový 310ml přetíratelný | 48
23-200020 | 011842 | Tmel stavbařský 310ml | 51
23-200021 | 011843 | Tmel stavbařský (butyrub)600ml šedý | 85
23-200022 | 036874 | Tmel stavbařský (butyrub)1 kg šedý | 185
23-200023 | 011844 | Tmel instalatérský bílý /nelepí/ | 68
23-200025 | 011845 | Tmel kamnářský do 1500°C 310ml | 83
23-200028 | 011846 | Pěna protipožární 750ml Soudafoam gun click | 430
23-200029 | 011847 | Pěna montážní 750ml Soudafoam gun /do aplik.pistole | 193
23-2000290 | 045977 | Pěna montážní 750ml Soudafoam gun nerozpínavá | 168
23-2000291 | 011848 | Pěna montážní 750ml Soudafoam gun zimní(do aplik.pistole) | 143
23-20002911 | 030379 | Pěna montážní 150 ml MINI soudal | 64
23-200030 | 011849 | Pěna montážní 300ml PU soudal | 99
23-200031 | 011850 | Pěna montážní 500ml PU 23-300006 soudal | 118
23-200032 | 011851 | Pěna montážní 750ml PU soudal | 154
23-200033 | 011852 | Pěna montážní 500ml zimní (-10°C) | 118
23-200034 | 011853 | Pěna montážní 750ml Zimní (-10°C) | 157
23-2000341 | 036509 | Pěna montážní 750ml studnařská | 198
23-2000342 | 045978 | Pěna montážní 500ml PU nerozpínavá | 134
23-2000343 | 045979 | Pěna montážní 750ml PU nerozpínavá | 193
23-200035 | 011854 | Čistič PU pěny 150ml | 78
23-2000351 | 038673 | Čistič PU pěny 100ml | 252
23-200036 | 011855 | Čistič pěny a pistole 500ml | 148
23-200039 | 011858 | Čistič motoru 500ml | 59
23-2000470 | 011863 | Pistole plechová otevřená 310ml HOBY | 98
23-200048 | 011864 | Pistole rámová-COX 310ml | 160
23-2000480 | 050439 | Rukavice úklidové gum. vel. S | 30
23-2000494 | 050465 | WC GEL BREFF 400ml | 101
23-2000495 | 050466 | Osvěžovač vzduchu BRISE 150g | 51
23-2000496 | 050467 | Osvěžovač vzduchu BRISE One Touch | 101
23-2000497 | 050468 | Osvěžovač vzduchu BRISE SPRAY Citrus 300ml | 65
23-2000498 | 050469 | Osvěžovač vzduchu BRISE SPRAY Marine 300ml | 65
23-2000499 | 050470 | Osvěžovač vzduchu BRISE SPRAY Pine 300ml | 65
23-2000500 | 050471 | Osvěžovač vzduchu ABRA SPRAY Květiny 300ml | 35
23-2000501 | 050472 | Osvěžovač vzduchu ABRA SPRAY Lesní 300ml | 35
23-200051 | 011867 | Pistole aplikační NBS (soudafoan 750ml) | 1360
23-2000512 | 050484 | Pytle na odpadky 120l 700x1100mm 1 ks | 20
23-2000513 | 051681 | Savo koupelna 500ml | 42
23-2000514 | 051682 | Savo kuchyně 500ml | 42
23-2000515 | 051683 | Savo glanc čistič mýdlový 750ml | 45
23-2000516 | 051684 | Savo glanc univerzál letní zahrada 750ml | 38
23-2000517 | 051685 | Savo profi pasta na ruce 450g | 21
23-2000518 | 051687 | Savo proti plísním spray 500ml | 59
23-2000519 | 051688 | Somat sůl | 49
23-200052 | 033928 | Tmelařská stěrka | 34
23-2000520 | 051689 | Somat tabs perfekt 56ks | 260
23-2000521 | 051691 | Somat gel s octem 700ml | 97
23-2000522 | 051692 | Kiss tekuté mýdlo North see 1l | 27
23-2000523 | 051693 | Kiss tekuté mýdlo Olivia 1l | 27
23-2000524 | 051694 | Kiss tekuté mýdlo Mandle 1l | 27
23-2000525 | 051696 | Kiss tekuté mýdlo Limetka 1l | 27
23-2000526 | 051697 | Kiss tekuté mýdlo Limetka 0,5l | 25
23-2000527 | 051698 | Kiss tekuté mýdlo oliva 0,5l | 25
23-2000528 | 051699 | Indulona olivová 110g | 33
23-2000529 | 051700 | Indulona modrá 100g | 29
23-2000530 | 051695 | Indulona měsíčková 100g | 32
23-2000531 | 051701 | Indulona červená dezinfekční 100ml | 30
23-2000532 | 051690 | Raid proti lét. a lez. hmyzu fial 300ml | 81
23-2000533 | 051686 | Raid proti vosám a sršňům 300ml | 105
23-2000534 | 051702 | Bref duo ocean závěs 60ml | 53
23-2000535 | 051703 | Air menline happy Aqua 3x15 | 43
23-2000536 | 051704 | Air menline happy Limber twist 3x15 | 43
23-2000537 | 051705 | Air menline happy Nature 3x15 | 43
23-2000538 | 051706 | Air menline happy Nature 2x15 | 37
23-2000539 | 051707 | Air menline happy Aqua 2x15 | 37
23-2000540 | 051708 | Air menline happy Limber 2x15 | 37
23-2000541 | 051709 | Larrin pisoár deo borovice 900g | 171
23-2000542 | 051710 | Larrin pisoár deo jahoda 900g | 171
23-2000543 | 051711 | Pepo podpalovač 40 podpalů tuhý | 19
23-2000544 | 051713 | Pepo podpalovač tekutý 1l | 51
23-2000545 | 051714 | Líh 800g | 47
23-2000546 | 051715 | Kyselina solná 1l | 18
23-2000547 | 051716 | Destilovaná voda 1l | 8
23-2000548 | 051717 | Sádra bílá 1kg | 11
23-2000549 | 051718 | Švédská utěrka 30x35 | 10
23-2000550 | 051719 | Švédská utěrka 30x35 Nicol | 10
23-2000551 | 051720 | Toal.papír vlhčený Nicol 70ks | 30
23-2000552 | 051721 | Toal.papír Brilant 2vrst. | 11
23-2000553 | 051722 | Toal.papír Flowers 1vrst. | 4
23-2000554 | 051723 | Toal.papír Big soft-Exclusive 4ksx200 | 25
23-2000555 | 051724 | Toal.papír Tento 4ks | 22
23-2000556 | 051725 | Kuch.utěrky Linteo classic 2ks | 13
23-2000557 | 051726 | Kapesníčky v krabičce Nicol 100ks | 14
23-2000558 | 051727 | Kapesníčky Big soft 10x10 | 11
23-2000559 | 051730 | Ubrousky Big soft 33x33 | 14
23-2000560 | 052151 | Podpalovač pevný | 36
23-2000561 | 052152 | Podpalovač kapalný | 89
23-2000562 | 052153 | Kleště pákové 30" | 254
23-2000563 | 052154 | Páska výstr.250m červeno-bílá | 148
23-2000564 | 052155 | Páska izolační PVC černá | 6
23-2000565 | 052156 | Brikety z dřev. uhlí 3kg | 69
23-2000566 | 052158 | Tmel sádrový brousitelný 500ml Qual | 89
23-200058 | 011869 | Lepidlo na obkladačky 24A 310ml | 74
23-200069 | 011871 | Lepidlo montážní 48A 310ml | 90
23-200070 | 011872 | Lepidlo montážní univ.49A 310ml /mastersil/ | 115
23-200071 | 030768 | Lepidlo montážní Fix All 290ml, bílý | 178
23-200072 | 037125 | Lepidlo montážní Fix All 290ml, crystal | 242
23-200092 | 028068 | Lepidlo sek. CYANOFIX blistr 3g | 14
23-200093 | 035471 | Lepidlo sek. CYANOFIX 20g | 98
23-200102 | 011878 | Stěrka dvousl.hydroizol. 16kg | 850
23-200150 | 037126 | Páska montážní š.50mm 10m | 64
23-200200 | 028069 | Plachta krycí 3x5m | 115
23-2002006 | 028070 | Šroub kotevní M10x130 ASK | 19
23-200203 | 028073 | Tekutá kotva 300ml RL | 219
23-200204 | 028074 | Špička na kotvy SMK 25 | 9
23-200205 | 028075 | Sítko plastové SHK 12x50 pro tek. kotvu | 4
23-200206 | 028076 | Sítko plastové SHK 15x130 pro tek. kotvu | 5
23-200207 | 028077 | Šroub kotevní M12x160 ASK | 21
23-200208 | 041679 | Chemická kotva + míchací tryska + 2x sítko+ 2x závit | 265
23-210000 | 039867 | Silikonový sprej 300 ml SL, Den Braven | 30
23-210001 | 039868 | Sanitární silikon bílý 310 ml RL, Den Braven | 89
23-210010 | 039869 | Montážní PU pěna 300 ml RL, Den Braven | 49
23-210020 | 040434 | Čistič klimatizace, Den Braven | 320
23-300000 | 011879 | Silikon Sanitární 315ml neutr. bílý Mastersil | 81
23-300001 | 011881 | Silikon Sanitární 315ml acet. bílý Mastersil | 76
23-3000021 | 011883 | Tmel akrylátový bílý 310 ml | 60
23-3000022 | 011884 | Tmel kamnářský bílý 310ml | 79
23-30000221 | 028078 | Tmel kamnářský černý 310ml | 180
23-300004 | 033539 | Pěna zimní 500ml PU Master | 85
23-300006 | 011887 | Pěna montážní 500ml PU Master | 84
23-300007 | 011888 | Pěna montážní 750ml PU Master | 95
23-300012 | 011890 | Čistič na PU pěnu sprey 500 ml. | 99
23-300031 | 036343 | Tmel Gasket sealant červený 300°C | 159
23-300033 | 011894 | Sprey silikonový 500ml | 135
23-300038 | 011899 | Folie zakrývací s lep. páskou 120x25 | 99
23-31781 | 032626 | Šroub hranný 8x10 | 1
23-31782 | 032627 | Šroub hranný 6x10 | 0.75
23-31783 | 032639 | Šroub hranný 12x10 | 2.4
23-40710 | 028082 | Podložka M10 pozink 10,5mm | 0.38
23-40712 | 028083 | Podložka M12 pozink 13 mm | 0.58
23-4078 | 028084 | Podložka M 8 pozink 8,4mm | 0.25
23-447762 | 011902 | Nátrubek 1/2" pochromovaný | 64
23-447779 | 011903 | Nátrubek 3/4" pochromovaný | 101
23-447786 | 011904 | Natrubek 1" pochromovaný | 180
23-447787 | 011905 | Vsuvka MS 1" pochromovaná | 93
23-578311560 | 011906 | Kotouč lamelový 115/60 TKA-ZK | 80
23-61362336 | 043977 | Berner Multi ratchet | 1000
23-61362337 | 049689 | Berner Svítilna poket LUX | 1000
23-61425013 | 042133 | Wurth Sada bitů-box 31 ks | 550
23-615910010 | 028097 | Wurth Pilový list Zebra 100 | 120
23-615915029 | 028098 | Wurth Pilový list Zebra 150 x 2.9 | 150
23-615922826 | 028099 | Wurth Pilový list Zebra 228 x 1.8 | 95
23-648306210 | 028100 | Vrták s vrtací špičkou SDS+ 6x210 | 120
23-648308210 | 028101 | Vrták s vrtací špičkou SDS+ 8x210 | 174
23-648310110 | 028102 | Vrták s vrtací špičkou SDS+ 10x110 | 148
23-648310160 | 028103 | Vrták s vrtací špičkou SDS+ 10x160 | 300
23-648310210 | 028104 | Vrták s vrtací špičkou SDS+ 10x210 | 175
23-648312160 | 028105 | Vrták s vrtací špičkou SDS+ 12x160 | 240
23-648312210 | 028106 | Vrták s vrtací špičkou SDS+ 12x210 | 236
23-648314210 | 028107 | Vrták s vrtací špičkou SDS+ 14x210 | 301
23-648315210 | 028108 | Vrták s vrtací špičkou SDS+ 15x210 | 300
23-648316210 | 028109 | Vrták s vrtací špičkou SDS+ 16x210 | 401
23-64836160 | 029935 | Vrták s vrtací špičkou SDS+ 6x160 | 115
23-64838110 | 028110 | Vrták s vrtací špičkou SDS+ 8x110 | 138
23-64838160 | 028111 | Vrták s vrtací špičkou SDS+ 8x160 | 300
23-664101248 | 011909 | Kotouč řezný 125x0.8 ocel/nerez | 90
23-664101249 | 011910 | Kotouč řezný 115x0.8 ocel/nerez | 85
23-664101250 | 011911 | Kotouč řezný SP 125x1 ocel | 50
23-664101251 | 011912 | Kotouč řezný SP 115x1 ocel/nerez | 55
23-664131151 | 011913 | Kotouč řezný SP115x1.6 ocel/nerez | 55
23-664131250 | 033335 | Kotouč řezný SP125x1 ocel/nerez | 50
23-664131251 | 011914 | Kotouč řezný SP125x1.6 ocel/nerez | 65
23-664131501 | 011915 | Kotouč řezný SP150x1.6 ocel/nerez | 60
23-664131802 | 011916 | Kotouč řezný SP180x2 ocel/nerez | 71
23-664132302 | 011917 | Kotouč řezný SP230x2.5 ocel/nerez | 86
23-666150230 | 028112 | Kotouč řezný diamantový pr.230mm | 6738
23-669101162 | 011918 | Kotouč řezný 115x2 ocel | 36
23-669101262 | 011919 | Kotouč řezný 125x2 ocel | 38
23-669101802 | 011920 | Kotouč řezný 180x2 ocel | 48
23-669102302 | 011921 | Kotouč řezný 230x2 ocel | 91
23-669161156 | 011922 | Kotouč brusný 115x6 ocel | 45
23-669161256 | 011923 | Kotouč brusný 125x6 ocel | 50
23-669161506 | 011924 | Kotouč brusný 150x6 ocel | 61
23-669161808 | 011925 | Kotouč brusný 180x8 ocel | 71
23-670151252 | 011927 | Kotouč řezný 125x2.5 kámen | 66
23-670151803 | 011928 | Kotouč řezný 180x3 kámen | 47
23-7140163 | 028113 | Kleště hasákové Zebra 250mm | 690
23-7144201 | 028114 | Wurth-Odhrotovač | 690
23-714551235 | 011931 | Wurth-Odřezávač trubek 6-35mm | 777
23-714551241 | 045733 | Wurth-Odřezávač trubek 6-23mm ráčnový | 777
23-714551910 | 046249 | Wurth-Kolečko náhradní řezací | 95
23-715550100 | 046227 | Würth-Kleště na plast 0-42mm | 1000
23-7156604 | 039160 | Nůž černý zlamovací velký | 100
23-7156605 | 028115 | Nožík náhradní pro velký nůž | 30
23-7156606 | 039159 | Wurth Nůž pracovní | 150
23-7156607 | 011932 | Wurth-Nožík náhradní pro 7156606 | 30
23-71566098 | 011933 | Wurth-Nůž s odlamovací čepelí (malý) | 99
23-71566099 | 011934 | Wurth-Nůž mont. s odlamovací čepelí | 115
23-8901001 | 011936 | Wurth-K+D lepí-těsní bílý 310ml | 179
23-8901087 | 011937 | Wurth-Čistič brzd 500ml | 100
23-89100 | 011938 | Wurth-Pistole na silikon/zpřevodovaná/ | 1000
23-891181 | 028116 | Wurth-Stěrka na silikon | 155
23-891182 | 028117 | Wurth-stěrka na silikon (hranatá) | 229
23-891310 | 028118 | Wurth-pistole rámová na kartuše | 550
23-8916532 | 011939 | Wurth-špička na kartuše | 8
23-892150 | 011940 | Wurth-Pěna PU 750ml (50l) GUN pistole | 135
23-892151 | 011941 | Wurth-Pěna PU 750ml Standart | 140
23-8921512 | 011942 | Wurth-Pěna zimní 750ml pistolová | 201
23-8921513 | 011943 | Wurth-Pěna PU 300ml | 98
23-8921514 | 011944 | Wurth-Pěna PU 750ml (65l) GUN pistole | 165
23-8921515 | 011945 | Wurth-Pěna PU 500ml | 115
23-89216 | 011946 | Wurth-Čistič PU pěny 150ml | 220
23-8922131 | 011947 | Wurth-Silikon sanit. Čirý 310ml*** | 120
23-8922132 | 011948 | Wurth-Silikon sanit. Bílý 310ml*** | 106
23-89231091 | 011949 | Wurth-Silikon neutral transp.310ml-modrý | 101
23-89231092 | 011950 | Wurth-Silikon neutral bílý 310ml-modrý | 101
23-892331201 | 028119 | Wurth -Rozmrazovač 500ml | 99
23-892333 | 011951 | Wurth-Čistič bleskový | 33
23-892334 | 011952 | Wurth-Náplň do ostřikovačů -30°C | 130
23-893003 | 011953 | Wurth-Prostředek vyhlazovací sprey 400ml | 199
23-893033 | 011954 | Wurth-Čistič interieru aktivní 500ml | 180
23-893050011 | 011955 | Wurth-Olej vrtací a řezný ECO 400ml sprey | 455
23-8930900 | 011956 | Wurth-Lepidlo rychleschnoucí 5g | 127
23-8930910 | 042190 | Wurth-Lepidlo rychleschnoucí 20g | 400
23-899400 | 011958 | Wurth-Rukavice kož.prac.látka T1 | 25
23-899400132 | 052867 | Wurth-Rukavice pracovní-Kůže červené vel.8 | 69
23-899400133 | 052865 | Wurth-Rukavice pracovní-Kůže červené vel.9 | 69
23-899400134 | 052863 | Wurth-Rukavice pracovní-Kůže červené vel.10 | 69
23-899400531 | 039079 | Wurth-Rukavice pracovní-Látka guma | 119
23-899400992 | 011961 | Wurth-Rukavice kož.prac.kůže T2 | 48
23-9031050 | 011962 | Wurth-Hmoždinka nylon 10x50 | 1.99
23-903414001 | 011963 | Wurth-Hmoždinka WIT C140 chem. dvousložk. | 409
23-903420001 | 011964 | Wurth-Míchadlo pro WIT pro jednu aplikaci | 35
23-90344169 | 011965 | Wurth-Trubička síťová 16x1000mm | 290
23-90344170 | 031764 | Wurth-Trubička síťová 14x1000mm | 280
23-90344200 | 028121 | Wurth-Trubička síťová20x85 | 25
23-90344209 | 011966 | Wurth-Trubička síťová 12x1000mm | 330
23-903840 | 011967 | Wurth-Hmoždinka nylon 8x40 | 0.99
23-90620846 | 011968 | Wurth-Hmoždinka ZEBRA W-ZX 8x46 | 3
23-90621056 | 011969 | Wurth-Hmoždinka ZEBRA W-ZX 10x56 | 4.5
23-90621266 | 028122 | Wurth-Hmoždinka ZEBRA W-ZX 12x66 | 8
23-980320 | 038017 | Wurth-Akumulátor SD12 | 3000
23-985030150 | 036193 | Wurth-těsnění na závity | 215
23-TGP-14C 1/2" | 011466 | Wurth-Vršek baterie | 36
24-060326 | 011972 | ND těsnění hořakové desky G90 | 500
24-0603261 | 030640 | ND planžeta hořáku G23 | 527
24-06032611 | 031026 | ND Trubice hořáková IE pro 4-10 čl. G42, ECOGL 27 | 470
24-0603262 | 030641 | ND automatika S4565 3/BF 1112 | 1170
24-060328 | 011974 | Ventil trojcestný Honeywell V4044F 1" | 3059
24-070002 | 011979 | Kotel P G 34 5čl. 35-40kW,litin | 26730
24-070004 | 031984 | Kotel P G 36 3čl. 17kw | 19271
24-0700041 | 033048 | Kotel P G 36 4čl. 26kw lit.na samot. * | 21531
24-070007 | 030019 | Kotel P G 36 7čl. 49kw | 36099
24-070100 | 032706 | Kotel P G50 4č.l. 46kw litinový pro centrální tlakový hořák | 20900
24-070122 | 011987 | Kotel P G90 12ZDOS,96 kW,litin,složený | 83446
24-070123 | 039154 | Kotel P G90 15ZHOS,120 kW,litin,složený | 99193
24-070124 | 011989 | Kotel P G90 15ZHOR,120 kW,litin,rozložený | 99193
24-070125 | 033508 | Kotel P G300 litin,stažený ,pouze těleso | 95378
24-070126 | 035419 | Kotel P G100 11čl. litin,stažený ,pouze těleso | 139363
24-088870 | 030510 | Stahovací zařízení pro malé kotle-ruční | 2803
24-088877 | 037750 | Kotel U Hercules U24 C 3čl.,(bez zabezp.) 16/18/13 kw,litin* | 26063
24-088878 | 037751 | Kotel U Hercules U24 C 4čl.,(bez zabezp.) 25/25/19 kw,litin* | 28005
24-088879 | 037752 | Kotel U Hercules U24 C 5čl.,(bez zabezp.) 38/32/25 kw,litin* | 29721
24-088880 | 037754 | Kotel U Hercules U24 C 6čl.,(bez zabezp.) 46/39/31 kw,litin* | 31448
24-088881 | 034168 | Kotel U Hercules U24 C 7čl.,(bez zabezp.) 52/46/37 kw,litin | 34204
24-0888812 | 037756 | Kotel U Hercules U24 C 9čl.,(bez zabezp.) 66/60/49 kw,litin | 42906
24-088883 | 012032 | Kotel U Hercules U26 3čl.,(s CALEFFI)15/11/8 kW,litin | 21603
24-088889 | 012038 | Kotel U Hercules U26 9čl.,(s CALEFFI) 56/52/41 kW,litin | 36814
24-088893 | 032829 | Kotel U Hercules U26 3čl.,(bez zabezp.) 15/11/10 kW,litin* | 21603
24-088894 | 032830 | Kotel U Hercules U26 4čl.,(bez zabezp.) 23/17/16kW,litin* | 23661
24-088895 | 032831 | Kotel U Hercules U26 5čl.,(bez zabezp.) 30/23/22 kW,litin* | 25478
24-088896 | 032832 | Kotel U Hercules U26 6čl.,(bez zabezp.) 38/31/26 kW,litin* | 27307
24-088897 | 032833 | Kotel U Hercules U26 7čl.,(bez zabezp.) 44/40/30 kW,litin* | 30232
24-088898 | 032834 | Kotel U Hercules U26 8čl.,(bez zabezp.) 50/46/35kW,litin* | 36527
24-088899 | 032835 | Kotel U Hercules U26 9čl.,(bez zabezp.) 56/52/41,litin* | 39451
24-0888991 | 032841 | Kotel U Hercules U26 10 čl.,(bez zabezp.) 62/58/46,litin | 42375
24-08889910 | 012069 | ND CALEFFI /nebo DBV/ventil proti přetopení | 1821
24-088899100 | 039003 | ND DBV 1 ventil proti přetopení /od1.9/ | 1821
24-088899101 | 042311 | ND Táhlo ovládání kruh.tyč F10 | 74
24-088899102 | 050177 | ND kotevní šrouby kruh.tyč F10 | 25
24-08889911 | 037660 | Zásobník samostatný | 6174
24-08889912 | 038024 | Dochlazovací smyčka + příruba | 1410
24-08889913 | 046139 | Ventil termo.BVTS | 1030
24-0888992 | 033922 | Kotel U Hercules DUO 25 P zásobník 269L * | 80130
24-0888993 | 033923 | Kotel U Hercules DUO 25 P zásobník 528L * | 83130
24-0889011 | 044432 | Kotel Hefaistos 3čl. 30kW | 59199
24-0899500 | 030745 | Hřídel šneková na pelety VL 50 | 2400
24-0899501 | 030938 | Hřídel šneková VL50 - pel. prog | 3222
24-0899502 | 046051 | Hřídel šneková VL50 - uhlí | 2400
24-0899503 | 046052 | Hřídel šneková VL25 - uhlí | 1900
24-0899504 | 046053 | Kolík pružný na šnek 8x45 | 4
24-0899507 | 049556 | Ekoret keramická deska 1 | 350
24-08999903 | 040831 | Zásobník 269 l ke kotli DUO, EKORET | 10696
24-089999031 | 046116 | Zásobník 555 l ke kotli ECO nový design L | 23156
24-089999032 | 046117 | Zásobník 555 l ke kotli ECO nový design P | 23156
24-08999904 | 039049 | Kotel EKORET 15/269 P s násypkou 15 kW | 72240
24-089999041 | 043866 | Kotel EKORET 15/528 P s násypkou 15 kW | 74340
24-08999905 | 033972 | Kotel EKORET 25/269 P s násypkou 25 kW | 74970
24-08999906 | 033941 | Kotel EKORET 25/528 L s násypkou 25 kW | 77070
24-08999907 | 033871 | Kotel EKORET 25/528 P s násypkou 25 kW | 77070
24-08999908 | 028123 | Kotel U Vialing 25 - P (160L) | 56755
24-08999909 | 028124 | Kotel U Vialing 25 - L (160L) | 56755
24-08999910 | 040405 | Kotel U Hercules ECO 10 čl nový design | 83805
24-08999911 | 036639 | ND REGULATOR GECO č.11583 | 3731
24-08999912 | 036640 | ND čidlo TUV č.11808 | 577
24-08999947 | 034211 | VIADRUS - náhradní díly | 2800
24-08999948 | 034210 | BENEKOV - náhradní díly | 5315
24-089999480 | 037362 | Automatické zapalování R 15 | 11681
24-089999481 | 045741 | BENEKOV - cihla středová S23 | 250
24-08999949 | 033353 | Kotel U BENEKOV PELLING 27 pelety levý | 75900
24-089999491 | 031767 | Kotel U BENEKOV PELLING 27 pelety pravý | 75900
24-08999951 | 028126 | Kotel U BENEKOV R 50 460l obilí -Pravý | 160000
24-08999953 | 030507 | Kotel U BENEKOV R 25 L 295l obilí - Pravý | 120000
24-08999954 | 030506 | Kotel U BENEKOV R 25 P 295l obilí - levý | 120000
24-08999960 | 012044 | Kotel U BENEKOV LING L 25 P 335l zásobník -pravý * | 69900
24-08999970 | 012045 | Kotel U BENEKOV LING L 25 L 335l zásobník -levý * | 69900
24-08999980 | 012046 | Kotel U BENEKOV LING 25/L 160l zásobník | 69900
24-08999985 | 046321 | Kotel U BENEKOV C50 p. levý, pel. | 125000
24-08999986 | 052424 | Kotel U BENEKOV C 25 levý uhlí | 85000
24-0899999 | 039566 | Kotel U Hercules ECO 5čl starý dising 7-24kW | 61880
24-090 | 012048 | Kotel U BENEKOV LING 25/P 160 zásobník | 69900
24-0900 | 012049 | Kotel U BENEKOV LING 50/P 280 zásobník | 79900
24-09000 | 033190 | Kotel U BENEKOV R 15 L násypka 320l pelety | 89900
24-090000 | 012047 | Kotel U BENEKOV LING 50/L 280l zásobník | 79900
24-0900000 | 036676 | Kotel U BENEKOV R 25 PRAVÝ 295l, pelety | 120000
24-09000000 | 041645 | Kotel U BENEKOV R 15 Levý na pelety,295l, | 104000
24-09000001 | 012051 | ND deska stř.keramická V25 | 159
24-0900001001 | 050569 | EKO PERFEKT 23 kW pravý | 64900
24-090000101 | 039445 | EKO PERFEKT 23 kW levý | 64900
24-0900001010 | 041595 | EKO PERFEKT 28 kW / levé provedení zásobníku | 68900
24-0900001011 | 043067 | EKO PERFEKT 35 kW pravý | 88400
24-0900001013 | 046180 | EKO PERFEKT 49 kW pravý (litinový výměník) | 107900
24-090000102 | 040721 | KOTEL BENEKOV S 25 Dřevěná štěpka řady S pravé | 130000
24-090000106 | 046416 | Rošt -uhlí - Benekov C50 | 3900
24-09000011 | 012052 | ND deska boční keramická | 348
24-090000111 | 036189 | ND deska stř.keramická SS33 na V50 | 229
24-09000012 | 033287 | Ekomomizér sada nerez LING | 1048
24-09000014 | 040722 | Prodloužení šneku o 1 M+žlab | 4500
24-09000015 | 040723 | Čidlo teploty TM3006 | 210
24-09000016 | 041505 | Automatické zapalování S 25 | 11681
24-09000017 | 041506 | Odpopelňovač 40 litrů | 8319
24-09000018 | 039462 | Hořák s otočnou retortou EKO PERFEKT 23,28 kW | 6300
24-09000019 | 046159 | Čidlo teploty CZ-OD-4.0M | 605
24-0900002 | 012053 | ND popelník Ling 25 | 230
24-09000023 | 033426 | Kotel U BENEKOV LING 25/50P 280L obilí | 72185
24-09000024 | 043313 | OENORM M7 | 5000
24-09000025 | 045993 | OENORM M7 15kg | 75
24-0900003 | 012054 | ND tavná tepelná pojistka 3/8" | 50
24-0900004 | 012055 | ND ekonomizér U 22 5čl. | 613
24-0900005 | 012056 | ND závlačka 3,2x40 | 1
24-0900006 | 012057 | ND deska mikroprocesoru RKU 1 | 4125
24-09000061 | 047113 | ND Relé podávání uhlí V25 | 420
24-0900007 | 012058 | ND převodový motor MRT28x50 | 10416
24-0900008 | 012059 | ND ventilátor ES 30-98 GR | 1881
24-0900011 | 029886 | ND těsnění víčka směšovače | 52
24-09000111 | 041493 | ND těsnění víčka zásobníku | 51
24-0900012 | 029885 | ND rošt LING 25 spékavé uhlí | 990
24-09000121 | 045752 | ND rošt LING 50 Pelety | 1600
24-09000122 | 045753 | ND rošt R15 Pelety | 2300
24-0900013 | 033748 | ND Dvířka plastová RKU 3 | 225
24-0900014 | 034231 | ND Skřínka s dvířky | 799
24-0900015 | 035253 | ND těsnění vika čistícího otvoru | 50
24-0900016 | 035254 | ND těsnění vika zásobníku 280L | 669
24-0900017 | 035255 | ND těsnící šňůra dvířek U26,U22/do malých i velkých/ | 154
24-0900019 | 035462 | ND termostat havarijní LY 36 | 265
24-0900020 | 037161 | ND Přídavný rošt PEL 27 | 572
24-0900021 | 039550 | ND Příruba topné a vratné vody | 122
24-0900022 | 039552 | ND hořák G100 | 605
24-0900023 | 039553 | ND elektrody | 75
24-0900024 | 039554 | ND elektrody hlídací | 120
24-090012 | 034411 | ND uzávěrné desky spal. prostoru pro VSB(levé, pravé) | 882
24-090013 | 012076 | ND U-22,26 komínová klapka * | 95
24-0900131 | 045549 | ND U-22 rukojeť ke klapce | 44
24-090014 | 012078 | ND P 30 plátek šamotový 30x125x250 | 28
24-090016 | 012080 | ND 2E1-2 šamot tvárnice | 70
24-090017 | 012081 | ND držák horních dvířek na U22 | 355
24-0900172 | 045366 | ND Dusivka popelníkových dvířek U26 | 157
24-0900182 | 012084 | ND závěs popel. dvířek U26 | 120
24-0900183 | 040348 | ND závěs dvířek U26 | 90
24-090021 | 012087 | ND uzávěrná deska nad popel.dvířka /EMKA/ | 350
24-09002311 | 043749 | ND Rukojeť kompletní U22 | 40
24-09002312 | 043750 | ND Deska přikládacích dvířek U22 | 352
24-0900233 | 028129 | Poklop kouřového kanálu Pravý - EMKA | 128
24-0900234 | 028130 | Poklop kouřového kanálu Levý - EMKA | 128
24-0900235 | 030001 | ND kouřový nástavec s nátrubkem EMKA | 1220
24-0900241 | 012096 | ND přikládací dvířka kompl. EMKA | 600
24-090027 | 012099 | ND přepážka kouř.kanálu A=12mm | 69
24-0900271 | 012100 | ND přepážka kouř.kanálu A=24mm | 80
24-0900272 | 012101 | ND přepážka kouř.kanálu A=36mm | 72
24-0900273 | 012102 | ND přepážka kouř.kanálu A=48mm | 74
24-0900274 | 034112 | ND oplechování U26 7 č. | 2600
24-0900281 | 012104 | ND topenišťová dvířka /U22/ | 288
24-0900282 | 032814 | ND kartáč kotlový 30x80 /U22/ | 33
24-09002821 | 046771 | ND kartáč kotlový 50x80 M12 * | 62
24-0900284 | 040029 | ND násada ke kotlovému kartáči /U22/ | 208
24-0900285 | 012109 | ND deska závěsná U26 * | 220
24-09002859 | 012114 | ND rošt přídavný (dřevo)*U26/na1kotel2ks/ | 373
24-090028590 | 045097 | ND rošt příd.U26, 5čl. /na 1kotel2ks/ | 612
24-09002860 | 032388 | ND rošt přídavný U26/10čl./ | 695
24-090030 | 012122 | Regulátor RVA 43.223 | 6975
24-090031 | 012123 | Regulace čidlo ponorné QAZ 21 | 360
24-0900311 | 032506 | Regulace čidlo ponorné QAZ 36 | 360
24-090032 | 012124 | Regulace čidlo příložné QAD 21 * | 617
24-0900341 | 012128 | Regulátor RVA 63.280 obj. kód 5240 | 11400
24-0900342 | 012129 | Regulátor SVA 63.280 sada svorek | 399
24-090035 | 012130 | Regulátor RVA 46.531 | 7600
24-090036 | 012132 | Regulátor SVA 46.531 | 783
24-0900363 | 012135 | Regulátor RVA 43.222 | 8500
24-090037 | 012136 | Regulace čidlo venkovní teploty QAC 31 | 390
24-090041 | 012141 | Regulátor ekvitermní A 1 | 9900
24-090042 | 012142 | Regulátor ekvitermní A 2 | 17600
24-090043 | 012143 | Regulátor ekvitermní A 3 | 11400
24-090044 | 040385 | Regulátor ekvitermní A 4 | 7500
24-09004721 | 050174 | ND kompl.plášť /U26/ 10.čl s izol. | 3596
24-09004722 | 012149 | ND kompl.plášť /U26/ 5.čl | 2418
24-09004723 | 040122 | ND kompl.plášť /U26/ 4.čl | 2256
24-09004724 | 040889 | ND kompl.plášť /U26/ 3.čl | 2000
24-090052 | 012154 | ND jímka k termostatu na G300 15x16 | 432
24-090053 | 012155 | ND thermomanometr (velký) pr.55mm/2405/ * | 398
24-0900531 | 012156 | ND thermomanometr U /malý/10226/ * | 345
24-090054 | 012157 | ND nátrubek kouřového nástavce d=156 /U22/ | 375
24-090055 | 035609 | ND kotlový článek zadní G 300, 3182 | 7471
24-090056 | 039178 | ND nástavec kouřový d=156 /U22/ | 1837
24-090058 | 036587 | ND keramická vložka U26 | 451
24-090059 | 036588 | ND keramická vyzdívka zadní U26 | 1095
24-090061 | 036590 | ND keramická vyzdívka horní U26 | 272
24-090062 | 036591 | ND izolace čistícího víka kouřového nástavce | 6
24-092105 | 052853 | Solární set SpaceEnergy 300V (šikmá střecha) | 49400
24-099999 | 012160 | ND tvárnice MK 1098 | 67
24-100001 | 012162 | ND popelníková dvířka /Emka/ | 685
24-100008 | 012171 | ND kotlový článek stř. U22 s lištou | 5661
24-1000081 | 012172 | ND kotlový článek před.U 22 C | 3917
24-10000821 | 032894 | ND topenišť dvířka U 22 C | 312
24-1000083 | 012173 | ND kotlový článek přední /U26/ | 4984
24-1000084 | 012175 | ND kotlový článek střední /U26/ | 4366
24-10000841 | 040120 | ND kotlový článek střední vybraný/U26/ | 3258
24-1000085 | 012176 | ND deska popel. dvířek /U26/ | 303
24-10000851 | 012177 | ND deska přikládacích dvířek /U26/ | 400
24-10000852 | 045446 | ND klika dvířek /U26/ | 45
24-1000086 | 050176 | ND popelník zásuvka U26 | 706.2
24-1000087 | 035740 | ND popelník U26 4čl. | 100
24-1000088 | 035858 | ND plášť komplet. U26 6čl.+popelník | 2619
24-1000089 | 035859 | ND Izolace čist. víka U 26 | 9
24-1000090 | 040121 | ND stahovací šrouby U 26 | 19
24-1000092 | 046158 | ND výplň dvířek na LING 50 | 225
24-1000093 | 042009 | ND středová deska na LING 25 | 166
24-1000094 | 042011 | ND kartáč na LING 25 | 70
24-100014 | 012185 | ND kotlový článek střední bez sloupku U22D | 1577
24-1000141 | 012186 | ND kotlový článek zadní /U22/ | 5884
24-110017 | 012192 | ND kártáč kotlový 30x80 | 50
24-110018 | 012193 | ND nářadí čistící na | 131
24-110023 | 048412 | ND plech článek 1000/150 vč. nátěru /5čl/ (cena za 1článek) | 211
24-110024 | 048413 | ND plech článek 1000/150 vč. nátěru /7čl (cena za 1 článek) | 211
24-110025 | 012194 | ND plechový článek 500 h160 š50 3 články/cena 1čl/ | 139
24-110026 | 012195 | ND plechový článek 500 h160 š50 7 článků/cena 1čl/ | 139
24-110027 | 012196 | ND plechový článek 500 h160 š50 5 článků/cena 1čl/ | 139
24-110028 | 012197 | ND plechový článek 500 h160 š50 10 článků/cena 1čl/ | 139
24-1100280 | 032735 | ND plech článek 500/200 vč. nátěru /5čl//cena za 1čl/ | 160
24-11002801 | 032734 | ND plech článek 500/200 vč. nátěru /7čl//cena za 1čl/ | 160
24-11002802 | 032106 | ND plech článek 500/200 vč. nátěru /10čl//cena za 1čl/ | 160
24-110029 | 035296 | ND plech článek 500/150 vč. nátěru /10čl/ | 135
24-11002900 | 037898 | ND plech článek 500/150 vč. nátěru /7čl/ | 155
24-11002901 | 037899 | ND plech článek 500/150 vč. nátěru /5čl/ | 135
24-11002902 | 037876 | ND plech článek 500/150 bez. nátěru /10čl/ | 119
24-11002903 | 037877 | ND plech článek 500/150 bez. nátěru /5čl/ | 105
24-110030 | 012199 | Článek Termo 500/095 92,9 W | 182
24-110031 | 012200 | Článek Termo 500/130 115,2 W | 218
24-110032 | 012201 | Článek Termo 623/095 112,8 W | 240
24-110034 | 012203 | Článek Termo 813/095 139,6 W | 278
24-110035 | 032906 | Článek Termo 813/130 173 W | 368
24-110036 | 012205 | Článek Kalor 350/160 8,3W | 242
24-110037 | 012206 | Článek Kalor 500/070 67,4W | 211
24-1100371 | 048915 | Článek Kalor 500/070 máčené 67,4W | 238
24-110038 | 012207 | Článek Kalor 500/110 88,3W | 228
24-1100381 | 012208 | Článek Kalor 500/110 máčené | 255
24-110039 | 012209 | Článek Kalor 500/160 115,2W | 274
24-1100390 | 012210 | Článek Kalor 500/160 máčené | 301
24-1100391 | 012211 | Článek Kalor 500/220 151W | 342
24-1100392 | 012212 | Článek Kalor 600/160 138,4W | 330
24-1100393 | 036089 | Článek Kalor 600/160 máčené 138,4W | 360
24-110040 | 012213 | Článek Kalor 900/070 104,7W | 300
24-1100401 | 012214 | článek Kalor 900/700 máčené | 330
24-110041 | 012215 | Článek Kalor 900/160 190,1W | 497
24-1100411 | 012216 | Článek Kalor 900/160 máčené | 527
24-110044 | 036538 | Článek Kalor 3 350/160 104,1W | 262
24-110045 | 012218 | Článek Kalor 3 500/070 76,5W | 223
24-1100451 | 035639 | Článek Kalor 3 500/110 98,5W | 257
24-110047 | 012220 | Článek Kalor 3 500/160 129,3W | 306
24-110048 | 012221 | Článek Kalor 3 900/070 121,6W | 336
24-110049 | 046509 | Článek Styl IVT 500/130 VK | 1380
24-110050 | 012222 | Článek Styl 500/130 | 296
24-110051 | 032074 | Článek BOHEMIA 450/225 bez nožek 110W | 899
24-110052 | 032076 | Článek BOHEMIA 450/225 s nožkama 110W | 899
24-110055 | 046974 | Sada retroventilů s termo.hlavicí - Bohemia | 2500
24-110060 | 046975 | Retroventil odvzdušňovací 1/8" (bronz) | 35
24-110100 | 012225 | Článek ITV Kalor 350/160 /dvojčlánek+ventil+hlavice/ | 1585
24-110102 | 032167 | Článek ITV Kalor 500/110 | 1558
24-110103 | 032166 | Článek ITV Kalor 500/160 | 1668
24-110106 | 032168 | Článek ITV Kalor 900/070 | 1805
24-110107 | 032169 | Článek ITV Kalor 900/160 | 2239
24-110111 | 037662 | Článek ITV Kalor 3 500/070 | 1556
24-110112 | 037661 | Článek ITV Kalor 3 500/110 | 1614
24-110115 | 044213 | Článek ITV Termo 500/95 | 1364
24-110118 | 046797 | Článek ITV Termo 813/130 | 1701.5
24-110120 | 012238 | PREFABRIKACE BEZ NÁTĚRU DO VÝŠKY TĚLESA 500mm | 17.6
24-110124 | 012242 | PREFABRIKACE VČETNĚ NÁTĚRU DO VÝŠKY TĚLESA 500mm | 42
24-110125 | 012243 | PREFABRIKACE VČETNĚ NÁTĚRU NAD VÝŠKU 500mm | 41
24-111009 | 012254 | Klíč stahovací KALOR | 193
24-111016 | 012258 | Ventil odvzdušňovací DN 8 1/4" mosaz | 25
24-111017 | 012259 | Ventil odvzdušňovací DN 10 /3/8"/ mosaz | 25
24-111200 | 012244 | Růžice rad. Termo 1'' P slepá | 19
24-111203 | 032528 | Růžice 1" x 3/8" P Termo | 19
24-111204 | 032529 | Růžice 1" x 1/2" P Termo | 19
24-111205 | 032530 | Růžice 1" x 3/4" P Termo | 19
24-111210 | 012249 | Růžice rad. Termo 1" L slepá | 19
24-111213 | 032533 | Růžice 1" x 3/8" L Termo | 19
24-111214 | 032534 | Růžice 1" x 1/2" L Termo | 19
24-111215 | 032535 | Růžice 1" x 3/4" L Termo | 19
24-111216 | 012255 | Vsuvka radiát.k člán.Termo 1" | 3
24-111217 | 012256 | Těsnění k lit.článkům Termo | 1
24-11750 | 029779 | Roura 1000mm pr.180 tl.1,5 (odkouření) | 614
24-11751 | 028133 | Roura 500mm pr.180 tl.1,5mm (odkouření) | 493
24-11753 | 028134 | Koleno 90°pr.180mm,tl.1,5mm | 685
24-11780 | 028135 | Podstavec pod krb 90 | 686
24-11781 | 040386 | Podstavec BeF | 2100
24-11930 | 028136 | Krbová vložka Piatto 53, rovná | 9100
24-11932 | 028137 | Krbová vložka Fratto 51, panoramatická | 9800
24-11935 | 036033 | Krbová vložka ACQUATONDO 22T s výměníkem | 38000
24-189993 | 012265 | ND kotlová vsuvka D 56 U22,U26 (U22 novější typ) | 22
24-189994 | 012266 | ND vsuvka kotlová D 47 G27 | 18
24-189995 | 012268 | ND žárnice na VSB IV. | 210
24-1899951 | 040893 | ND-VSB IV.čistící.poklůpek krátký | 695
24-1899952 | 035610 | ND vsuvka kotlová D 88 G300 | 80
24-189996 | 048381 | ND kotlová vsuvka D=75,6 | 59
24-189998 | 045454 | Těsnění k VSB IV 165x125 | 85
24-189999 | 012275 | ND vsuvka D 126.6mm* VSB IV,E IV,G 500 | 85
24-1900000 | 012277 | ND kamnářský tmel 300mm (tuba) | 107
24-1900011 | 012279 | ND osinková šňůra 10mm /1,5m do dvířek U26/ * | 98
24-1900012 | 012280 | ND osinková šňůra 12 | 51
24-190003 | 012282 | ND vsuvka kotlová D55mm/EMKA/ | 23
24-190004 | 012283 | ND vsuvka kotlová D 55/56 /U22 (starší + nový článek)/ | 25
24-190012 | 012291 | ND kotlový článek U 22 D přední | 3952
24-200100 | 012305 | Růžice 5/4" slepá P kalor | 22
24-200101 | 012306 | Růžice 5/4" x 1/4" P kalor | 22
24-200102 | 012307 | Růžice 5/4" x 3/8" P kalor | 22
24-200103 | 012308 | Růžice 5/4" x 1/2" P kalor | 22
24-200104 | 012309 | Růžice 5/4" x 3/4" P kalor | 22
24-200105 | 012310 | Růžice 5/4" x 1" P kalor | 22
24-200110 | 012311 | Růžice 5/4" slepá L kalor | 22
24-200111 | 012312 | Růžice 5/4" x 1/4" L kalor | 22
24-200112 | 012313 | Růžice 5/4" x 3/8" L kalor | 22
24-200113 | 012314 | Růžice 5/4" x 1/2" L kalor | 22
24-200114 | 012315 | Růžice 5/4" x 3/4" L kalor | 22
24-200115 | 012316 | Růžice 5/4 x 1" L kalor | 22
24-200119 | 046731 | Radiátorový držák horní na KALOR | 18
24-200120 | 012317 | Vsuvka radiát.k čllán.Kalor 5/4" * | 5
24-200121 | 012318 | Konzole k článk.Kalor plochá /typ A/ * | 24
24-200122 | 032707 | Konzole k článk.Kalor plochá, nátěr bílý /typ A/ | 24
24-200123 | 012320 | Těsnění k lit.článkům 5/4" /23/ kalor 1.5mm * | 2
24-200124 | 012321 | ND stojánková konzola na litinu č.850 | 275
24-200125 | 038018 | ND stojánková konzola na litinu č329 sada 7 do prostoru | 160
24-290001 | 048701 | Kotel P Garde G42 8 kW,1-stupňový | 16609
24-290002 | 012325 | Kotel P Garde G42 3čl. 17 kW,2-stupňový, ZP | 20428
24-290003 | 012326 | Kotel P Garde G42 4čl. 26 kW,2-stupňový,ZP | 22988
24-290004 | 012327 | Kotel P Garde G42 5čl. 34 kW,2-stupňový,ZP | 27958
24-290005 | 012328 | Kotel P Garde G42 6čl. 41 kW,2-stupňový,ZP | 29046
24-290302 | 044892 | Kotel P Garde G42 ECO 3čl. 17 kW,2-stup | 21285
24-290303 | 012332 | Kotel P Garde G42 ECO 4čl. 26 kW,2-stupňový,ZP (poškozený plech) | 23846
24-290304 | 012333 | Kotel P Garde G42 ECO 5čl. 34 kW,2-stupňový,ZP | 28816
24-290305 | 012334 | Kotel P Garde G42 ECO 6čl. 41 kW,2-stupňový,ZP | 31065
24-290306 | 012335 | Kotel P Garde G42 ECO 7čl. 49 kW,2-stupňový,ZP | 35135
24-290434 | 045713 | Kotel K CLAUDIUS 24kW s čerpadlem | 48948
24-290437 | 039382 | Kotel K CLAUDIUS 49kW s čerpadlem | 59868
24-290439 | 039461 | Kotel K CLAUDIUS 49kW bez čerpadla | 58910
24-290441 | 040656 | Kotel K CLAUDIUS 49kW výprodej | 37800
24-290459 | 040779 | Vyústění D80 - 91s přírubou D105 (bílý lak) CLAUDIUS | 369
24-290460 | 039760 | prodloužení pr.100 (1 m) CLAUDIUS | 722
24-290461 | 039761 | koleno 90° pr.100 CLAUDIUS | 438
24-290462 | 039763 | trubka sání pr.100 (1 m) CLAUDIUS | 924
24-290463 | 045714 | Prostor. přístroj QAA73 | 3950
24-290464 | 045715 | Venkovní čidlo QAC34/101 | 332
24-3005001 | 040021 | ND kotlový článek G27 /pravý/ | 2385
24-3005002 | 012340 | ND kotlový článek G27 /střední/ | 2044
24-3005004 | 032405 | Kotlové těleso G27 3čl. | 14086
24-3005005 | 045355 | Plynová armatura Honeywell na G27 | 2293
24-300507 | 012349 | ND piezozapalovač D1024 | 62
24-4000001 | 012354 | ND spalin.ventilátor OSV 3 /7.čl/ | 6328
24-4000003 | 040174 | ND spalin.ventilátor OSV3 /3.čl/ | 4715
24-400002 | 012358 | ND oblouk 90st. /D 80/ | 462
24-40281 | 012365 | ND nístěnka VSB IV | 313
24-F Dvířka | 045577 | Dvířka přestavná pro přetlakový hořák k GF N FERROLI | 2190
24-F GF N5 | 045568 | Kotel GF N 5čl 18,6 - 25,6 kW FERROLI na pevná paliva a pelety | 20650
24-F RT3 | 045579 | Regulátor tahu RT3 (02-000075) * | 276
24-F SUN P7 | 045578 | Hořákový set pro pelety SUN P7 13-34kW FERROLI | 24990
24-F Z140kg | 045574 | Zásobník paliva FERROLI pro 140kg pelet | 4550
24-STG 120 | 046711 | Plyn. hořák STG 120 /Bentone/ | 19950
25-000000 | 031437 | Příchytka GABO typ B /13100304/ | 1.83
25-000001 | 012371 | Příchytka GABO typ C /13100305/ | 2.89
25-000002 | 035598 | Příchytka GABO typ Cpr A(50mm rovná) /13208230/ | 1.1
25-0000029 | 044946 | Pásek zip 3,6x 200 | 0.63
25-000003 | 032749 | Pásek zip 3,5x 300 bílý | 1.1
25-0000030 | 043939 | Pásek zip 3,5x 175 černý | 0.6
25-0000031 | 039612 | Pásek zip 3,5x 370 černá | 1.4
25-000004 | 038657 | Úchyt dvojramenný Cpr 25 mm | 4.3
25-000005 | 038880 | Úchyt dvojramenný Cpr 32 mm | 5.1
25-00010 | 048598 | Klip na kari sítě 3mm (Rehau) /100/ | 4
25-00032 | 012372 | Odřezávač GABO 12-28 ochr. tr. GT-SRS | 499
25-00038 | 012374 | Spoj GABO násuvný k rozdělovači GTF | 30
25-00039 | 012375 | Držák GABO 12 trubek GTH-NRS | 4
25-000438 | 039472 | Pružina 16 vnější GT-MV-BF | 439
25-000440 | 039690 | Pružina 20 vnější GT-MV-BF | 640
25-00045 | 012376 | Trubka GABO 16x2 v ochr.GT-PEXC DD | 45
25-00050 | 012378 | Trubka GABO 16x2 HR-PE-Xc DD | 28
25-00069 | 012379 | Trubka GABO 18x2 polyetyl.HR-PE-Xc DD | 29
25-00070 | 012380 | Trubka GABO 20x2 HR-PE-Xc DD | 35
25-00078 | 012383 | Trubka GABO 20x2 v trubce GT-PEXC DD | 59
25-00103 | 012384 | Trubka GABO ochr. černá GT-SR 40 | 28
25-00104 | 012385 | Trubka GABO bílá GT-SR 40 | 28
25-00137 | 035439 | Hmožinkový hák | 6
25-00145 | 012386 | Trubka GABO 16x2 GT-Rohr PB DD | 59
25-00164 | 012387 | Ořezávač GABO 21/15 GFL-SRS | 600
25-00180 | 012388 | AG GABO 8x1/2" GTH-KV | 199
25-00193 | 012389 | Pás dilatační v-15cm (25m) náhr.08924 GTF-RDS | 23
25-001931 | 050731 | Pás dilatační v-15cm (25m) Mirelon 10mm+fol+sam | 21
25-00212 | 012390 | Oblouk GABO variab.ochraný pro napoj. do podl.GT-BV 25 | 105
25-00234 | 012391 | Kus koncový 16/500 GT-PLCU | 259
25-00248 | 012393 | Kus koncový 15/500 GT-PLCU | 279
25-00249 | 012394 | T-kus 15/300 GT-PTCU */00906/ | 299
25-00250 | 012395 | T-kus 15/500 GT-PTCU | 299
25-00312 | 030398 | Přechodka 12x1/2" vnější GT-M-PUK AG | 136
25-00322 | 012396 | Koleno 26-90° GT-M-PW | 199
25-00323 | 012397 | Koleno 32-90° GT-M-PW | 259
25-00324 | 012398 | T-kus 26/26/26 GT-M-PT | 279
25-00325 | 012399 | T-kus 26/15/26 redukovaný GT-M-PTR | 289
25-00326 | 012400 | T-kus 26/18/26 redukovaný GT-M-PTR | 279
25-00328 | 012402 | T-kus 32/18/32 redukovaný GT-MV-PTR | 379
25-00329 | 012403 | T-kus 32/26/32 redukovaný GT-M-PTR | 379
25-00330 | 012404 | T-kus 26/18/18 redukovaný GT-M-PTR | 264
25-00331 | 012405 | Spojka 26/26 GT-M-PK | 148
25-00332 | 012406 | Spojka 32/32 GT-M-PK | 242
25-00334 | 012408 | Spojka 26/18 redukovaná GT-M-PKR | 146
25-00335 | 012409 | Spojka 32/18 redukovaná GT-M-PKR | 216
25-00336 | 012410 | Spojka 32/26 redukovaná GT-M-PKR | 244
25-00337 | 012411 | Přechodka 26x3/4" vnější GT-M-PUK AG | 169
25-00338 | 012412 | Přechodka 32x1" vnější GT-M-PUK AG | 204
25-00340 | 012414 | Deska GABO 1.2.3. M 10mm syst. 12,15 m2 | 3779
25-00341 | 012415 | Deska GABO přívodu trubky 35/32 před pozdělovač 2,5m | 873
25-00343 | 012416 | Spojka 26/20 redukovaná GT-M-PKR | 146
25-00416 | 012426 | Spojka 20/15 redukovaná GT-PKR | 169
25-00417 | 012427 | Kus koncový 15/1100 press GT-PLCU | 369
25-00418 | 012428 | T-kus 15/1100 press GT-PTCU | 399
25-00422 | 012431 | T-kus 18/500 GT-PTCU | 299
25-00424 | 012433 | T-kus 18/15/15 GT-PTR =01029 | 299
25-00426 | 012435 | Pouzdro náhradní lisovací 15 GT-M-PH | 16
25-00427 | 012436 | Pouzdro náhradní lisovací 18 GT-M-PH | 16
25-00428 | 012437 | Pouzdro náhradní lisovací 26 GT-M-PH | 19
25-00429 | 028142 | Pouzdro náhradní lisovací 32 GT-M-PH | 29
25-00432 | 012440 | Čelist GABO 26 GT-M-PZ | 2800
25-00455 | 012441 | T-kus 32/32/32 GT-M-PT | 379
25-00461 | 042910 | Koleno 26-45° GT-MP-W | 259
25-00463 | 041978 | Koleno 32-45° GT-MP-W | 349
25-00464 | 012442 | Přechodka 26x3/4" vnitřní GT-M-PUKI | 199
25-00465 | 012443 | Přechodka 32x1" vnitřní GT-M-PUKI | 263
25-00466 | 048033 | T-kus 32/1"/32 GT-M-PTIG | 384
25-00468 | 012444 | T-kus 26/3/4"/26 GT-M-PTIG | 320
25-00469 | 012445 | T-kus 32/3/4"/32 GT-M-PTIG | 380
25-00488 | 012446 | Oblouk vodící 6/8 GTH-RFB | 10
25-00530 | 012447 | Koleno 16x1/2" připojovací GT-M-PWW | 149
25-00531 | 012448 | Přechodka 16x1/2" vnější GT-M-PUK | 74
25-00532 | 012449 | Spojka 16/16 GT-M-PK | 85
25-00533 | 012450 | Spojka 20/20 GT-M-PK | 99
25-00535 | 012451 | T-kus 16/16/16 GT-M-PT | 139
25-00536 | 012452 | Přechdka 20x1/2" vnitřní GT-M-PUKI | 97
25-00537 | 012453 | T- kus 32/20/32 redukovaný GT-M-PTR | 379
25-00538 | 012454 | Koleno 16-90° GT-M-PW | 119
25-00539 | 012455 | Přechodka 26x1" vnější GT-M-PUK AG | 197
25-00544 | 030375 | Srážeč hran a kalibrátor 40 GT-MV-EGI | 700
25-00545 | 030453 | Srážeč hran a kalibrátor 50 GT-MV-EGI | 1000
25-00547 | 028143 | T-kus 16/8/16 GT-PTR | 185
25-00548 | 012456 | T-kus 15/8/15 redukovaný GTH-PTR | 185
25-00549 | 043240 | Přechodka 20x3/4 s převl. maticí a plochým těsněním GT-M-PKU | 122
25-00551 | 012457 | Spojka 18/18 press GT-M-PK | 94
25-00552 | 012458 | Spojka 40/40 press GT-M-PK | 422
25-00553 | 012459 | Spojka 50/50 press GT-M-PK | 698
25-00559 | 012460 | Spojka 18/16 redukovaná GT-M-PKR | 102
25-00560 | 012461 | Spojka 20/16 redukovaná GT-M-PKR | 99
25-00561 | 012462 | Spojka 20/18 redukovaná GT-M-PKR | 120
25-00563 | 012463 | Spojka 26/16 redukovaná GT-M-PKR | 143
25-00565 | 012464 | Spojka 32/16 redukovaná GT-M-PKR | 209
25-00566 | 012465 | Spojka 32/20 redukovaná GT-M-PKR | 225
25-00568 | 012466 | Spojka 40/26 redukovaná GT-M-PKR | 331
25-00569 | 012467 | Spojka 40/32 redukovaná GT-M-PKR | 432
25-00570 | 012468 | Spojka 50/26 redukovaná GT-M-PKR | 693
25-00571 | 031615 | Spojka 50/32 redukovaná GT-M-PKR | 713
25-00572 | 012469 | Spojka 50/40 redukovaná GT-M-PKR | 738
25-00573 | 031616 | Koleno 40-45° GT-M-PW | 539
25-00578 | 032031 | Koleno 50-45° GT-M-PW | 920
25-00655 | 012470 | Koleno 18-90° GT-M-PW | 135
25-00656 | 012471 | Koleno 20-90° GT-M-PW | 134
25-00657 | 012472 | Koleno 40-90° GT-M-PW | 548
25-00658 | 012473 | Koleno 50-90° GT-M-PW | 962
25-00662 | 012474 | T-kus 18/18/18 GT-M-PT | 169
25-00663 | 012475 | T-kus 20/20/20 GT-M-PT (06291) | 179
25-00664 | 012476 | T-kus 40/40/40 GT-M-PT | 559
25-00665 | 037281 | T-kus 50/50/50 GT-M-PT | 1290
25-00671 | 012477 | T-kus 18/16/18 redukovaný GT-M-PTR | 175
25-00673 | 012478 | T-kus 20/16/20 redukovaný GT-M-PTR (06295) | 169
25-00675 | 012479 | T-kus 20/18/20 redukovaný GT-M-PTR | 199
25-00676 | 012480 | T-kus 26/16/26 redukovaný GT-M-PTR | 266
25-00677 | 012481 | T-kus 26/20/26 redukovaný GT-M-PTR | 278
25-00678 | 012482 | T-kus 32/16/32 redukovaný GT-M-PTR | 379
25-00681 | 012483 | T-kus 40/26/40 redukovaný GT-M-PTR | 550
25-00682 | 030684 | T-kus 40/32/40 redukovaný GT-M-PTR | 565
25-00683 | 012484 | T-kus 50/26/50 redukovaný GT-M-PTR | 1299
25-00684 | 046658 | T-kus 50/32/50 redukovaný GT-M-PTR | 1299
25-00688 | 012486 | T-kus 18/16/16 redukovaný GT-M-PTR | 175
25-00690 | 012487 | T-kus 20/16/16 redukovaný GT-M-PTR (06296) | 169
25-00691 | 012488 | T-kus 20/18/18 redukovaný GT-M-PTR | 199
25-00692 | 012489 | T-kus 20/16/18 redukovaný GT-M-PTR | 201
25-00693 | 012490 | T-kus 20/20/16 redukovaný GT-M-PTR (06296) | 169
25-00694 | 012491 | T-kus 26/16/20 redukovaný GT-M-PTR | 252
25-00695 | 012492 | T-kus 26/18/20 redukovaný GT-M-PTR | 279
25-00696 | 012493 | T-kus 26/20/16 redukovaný GT-M-PTR | 279
25-00697 | 012494 | T-kus 26/20/20 redukovaný GT-M-PTR | 263
25-00700 | 012495 | T-kus 26/26/16 redukovaný GT-M-PTR | 283
25-00701 | 012496 | T-kus 26/26/20 redukovaný GT-M-PTR | 289
25-00702 | 012497 | T-kus 32/20/26 redukovaný GT-M-PTR | 379
25-00703 | 012498 | T-kus 32/26/26 redukovaný GT-M-PTR | 379
25-00704 | 012499 | T-kus 32/32/20 redukovaný GT-M-PTR | 379
25-00705 | 012500 | T-kus 32/32/26 redukovaný GT-M-PTR | 379
25-00706 | 012501 | T-kus 40/32/32 redukovaný GT-M-PTR | 550
25-00707 | 012502 | T-kus 40/26/32 redukovaný GT-M-PTR | 535
25-00708 | 012503 | T-kus 40/40/26 redukovaný GT-M-PTR | 550
25-00711 | 028145 | T-kus 50/40/40 redukovaný GT-M-PTR | 1299
25-00712 | 036719 | T-kus 50/32/40 redukovaný GT-M-PTR | 1299
25-00716 | 012507 | T-kus 16/18/16 redukovaný průběžný GT-M-PTE | 199
25-00717 | 012508 | T-kus 16/20/16 redukovaný průběžný GT-M-PTE | 165
25-00718 | 012509 | T-kus 20/26/20 redukovaný průběžný GT-M-PTE | 249
25-00719 | 012510 | T-kus 26/32/26 redukovaný průběžný GT-M-PTE | 389
25-00720 | 012511 | T-kus 32/40/32 redukovaný průběžný GT-M-PTE | 599
25-00721 | 012512 | T-kus 32/5/4"/32 s vnitřním závitem GT-M-PTIG | 443
25-00722 | 012513 | T-kus 40/1"/40 s vnitřním závitem GT-M-PTIG | 506
25-00723 | 028146 | T-kus 40/5/4"/40 s vnitřním závitem GT-M-PTIG | 541
25-00727 | 012515 | Přechodka 18x1/2" vnější GT-M-PUK AG | 82
25-00728 | 012516 | Přechodka 20x3/4" vnější GT-M-PUK | 106
25-00729 | 012517 | Přechodka 40x5/4" vnější GT-M-PUK | 348
25-00730 | 012518 | Přechodka 50x6/4" vnější GT-M-PUK | 839
25-00732 | 012519 | Pouzdro náhradní lisovací 16 GT-M-PH | 16
25-00734 | 032132 | Pouzdro náhradní lisovací 20 GT-M-PH | 17
25-00736 | 028148 | Pouzdro náhradní lisovací 50 GT-M-PH | 59
25-00738 | 012520 | Kroužek těsnící 16 GT-M OR | 4
25-00740 | 030698 | Kroužek těsnící 18 GT-M OR | 5
25-00741 | 028149 | Kroužek těsnící 20 GT-M OR | 5
25-00742 | 030699 | Kroužek těsnící 26 GT-M OR | 6
25-00743 | 012521 | Kroužek těsnící 32 GT-M OR | 7
25-00746 | 012522 | Adaptér 16x3/4" EURO press GT-M-PKA | 94
25-00747 | 012523 | Adaptér 18x3/4" EURO press GT-M-PKA | 94
25-00748 | 012524 | Adaptér 20x3/4" EURO press GT-M-PKA | 94
25-00749 | 012525 | Koleno 18x1/2" připojovací GT-M-PWW | 173
25-00750 | 012526 | Koleno 20x1/2" připojovací GT-M-PWW | 170
25-00751 | 038899 | Koleno 20x3/4" připojovací GT-M-PWW | 205
25-00763 | 012528 | Koleno 16x1/2" vnější GT-M-PAWR AG | 112
25-00764 | 037277 | Koleno 18x1/2" vnější GT-M-PAWR AG | 132
25-00765 | 032243 | Koleno 20x3/4" vnější GT-M-PAWR AG | 132
25-00773 | 012529 | T-kus 16/300 GT-M-PTCU 25-06339 | 305
25-00775 | 038840 | T-kus 18/300 GT-M-PTCU | 326
25-00776 | 028150 | T-kus 20/300 GT-M-PTCU | 326
25-00784 | 012531 | Kus koncový 16/300 GT-M-PLCU | 229
25-00786 | 012532 | Kus koncový 18/300 GT-M-PLCU | 252
25-00787 | 028151 | Kus koncový 20/300 GT-M-PLCU 25-07495 | 252
25-00793 | 028153 | Koleno 26/3/4" vnější GT-M-PAWR | 200
25-00801 | 012533 | Přechodka 20x3/4" vnitřní GT-M-PUKI | 124
25-00802 | 012534 | Přechodka 20x1/2" vnější GT-M-PUK | 84
25-00808 | 012535 | Přechodka 26x1" vnitřní GT-M-PUKI | 240
25-00810 | 012536 | Přechodka 40x1" vnitřní GT-M-PUKI | 369
25-00811 | 028154 | Přechodka 40x5/4" vnitřní GT-M-PUKI | 369
25-00816 | 012538 | Srážeč hran a kalibrátor 16 GT-MV-EGI | 499
25-00817 | 012539 | Srážeč hran a kalibrátor 18 GT-MV-EGI | 499
25-00818 | 012540 | Srážeč hran a kalibrátor 20 GT-MV-EGI | 499
25-00819 | 012541 | Srážeč hran a kalibrátor 26 GT-MV-EGI | 529
25-00820 | 028155 | Srážeč hran a kalibrátor 32 GT-MV-EGI | 669
25-00821 | 012542 | Držák kalibrátoru GT-MV-EGKG | 819
25-00823 | 030183 | Koleno 20x1/2" vnější GT-M-PAWR AG | 132
25-00824 | 032803 | Koleno 32x1" vnější GT-M-PAWR AG | 266
25-00830 | 030674 | Koleno 16x1/2" vnitřní GT-M-PAWR IG | 115
25-00831 | 045943 | Koleno 20/1/2" vnitřní GT-M-PAWR | 142
25-00832 | 028156 | Koleno 26x3/4" vnitřní GT-M-PAWR IG | 203
25-00833 | 051979 | Koleno 32x1" vnitřní GT-M-PAWR IG | 299
25-00834 | 012543 | Zátka 16 press GT-M-PE | 110
25-00836 | 012544 | T-kus 16/1/2"/16 vnitřní GT-M-PTIG | 175
25-00837 | 012545 | T-kus 20/1/2"/20 vnitřní GT-M-PTIG | 197
25-00840 | 012546 | Přechodka 16x1/2" vnitřní GT-M-PUKI | 93
25-00842 | 028157 | T-kus 20/1/2"/20 vnější GT-M-PTAG | 195
25-00846 | 012547 | Přechodka 18x1/2" vnitřní GT-M-PUKI IG | 104
25-00862 | 029818 | Adaptér 17x2 ponikl. s euro kuželem GT-M-KA | 69
25-00863 | 036174 | Adaptér 14x2 ponikl. GT-M-KA | 69
25-00871 | 012550 | Adaptér 16x2 ponikl. GT-M-KA (07725) | 65
25-00874 | 012551 | Pružina vnitřní 16 GT-MV-BF | 369
25-00875 | 039518 | Pružina vnitřní 18 GT-MV-BF | 419
25-00876 | 028158 | Pružina vnitřní 20 GT-MV-BF | 439
25-00877 | 012552 | Adaptér 18x2 ponikl. GT-M-KA *=07730 | 65
25-00878 | 012553 | Adaptér 20x2 ponikl. GT-M-KA | 65
25-00881 | 036008 | Koleno 20/3/4" vnitřní GT-M-PAWR | 172
25-00887 | 012554 | T-kus 20/3/4"/20 vnitřní GT-M-PTIG | 285
25-00888 | 012555 | Zátka 20 press GT-M-PE | 120
25-00889 | 028159 | Zátka 26 press GT-M-PE | 169
25-00897 | 012556 | Adaptér 15x3/4" EURO press GT-M-PKA | 99
25-00898 | 012557 | Tvarovka GABO koutová bílá GK-I | 75
25-00899 | 012558 | Tvarovka GABO rohová bílá GK-A | 75
25-00900 | 012559 | Uzávěr GABO bílý GK-EL | 47
25-00901 | 012560 | Uzávěr GABO bílý GK-ER | 47
25-00902 | 012561 | Spojovník GABO bílý GK-SV | 24
25-00904 | 012562 | Koleno 15-90° GT-M-PW 90, (00430) | 126
25-00905 | 012563 | Kus koncový 15/300 GT-M-PLCU (00247) | 252
25-00907 | 012565 | Přechodka 18x3/4" vnější GT-M-PUK AG | 119
25-00914 | 012566 | Rozeta GABO podlahová bílá GT-R | 9
25-00918 | 045907 | Koleno 18x1/2" vnitřní GT-M-PAWR | 132
25-00921 | 030376 | Srážeč hran a kalibrátor 63 GT-MV-EGI | 1050
25-00927 | 012567 | Přechodka 18x3/4" vnitřní GT-M-PUKI | 131
25-00928 | 012568 | Koleno 15x1/2" připojovací GT-M-PWW IG | 157
25-00933 | 028160 | Spojka 63/63 GT-M-PK | 1567
25-00939 | 031617 | Spojka 63/32 redukovaná GT-M-PKR | 1143
25-00940 | 028161 | Spojka 63/40 redukovaná GT-M-PKR | 1164
25-00941 | 028162 | Spojka 63/50 redukovaná GT-M-PKR | 1366
25-00942 | 028163 | T-kus 63/63/63 GT-M-PT | 1990
25-00943 | 028164 | Koleno 63-90° GT-M-PW | 1620
25-00952 | 028165 | Přechodka 63x2" vnější GT-M-PUK | 1321
25-00953 | 030454 | Spojka 63/26 redukovaná GT-M-PKR | 1122
25-00960 | 033385 | Přechodka 25x3/4" GT-M-PUK | 159
25-00993 | 032525 | Koleno 63-45° GT-M-PW | 1490
25-01011 | 012578 | T-kus 15/15/15 GT-M-PT | 154
25-01012 | 012579 | Spojka 15/15 GT-M-PK =*12711 | 89
25-01013 | 012580 | Spojka 18/15 redukovaná GT-M-PKR | 120
25-01014 | 012581 | Spojka 20/15 redukovaná GT-M-PKR | 120
25-01015 | 012582 | Přechodka 15x1/2" vnitřní GT-M-PUKI IG | 99
25-01017 | 030843 | Zátka 18 press GT-M-PE | 120
25-01018 | 012583 | T-kus 20/15/15 redukovaný GT-M-PTR | 209
25-01020 | 012584 | Přechodka 15x1/2" vnější GT-M-PUK AG | 99
25-01021 | 012585 | Zátka 15 press GT-M-PE | 110
25-01028 | 012595 | T-kus 18/15/18 redukovaný GT-M-PTR | 175
25-01029 | 012596 | T-kus 18/15/15 redukovaný GT-M-PTR | 175
25-01031 | 012597 | T-kus 20/15/20 redukovaný GT-M-PTR | 209
25-01032 | 030397 | Deska základní GTH KB G12 | 960
25-01033 | 030396 | Deska základní GTH KB K12 | 710
25-01044 | 012600 | Ořezávač GABO GTFH-S 18 | 1295
25-01051 | 031464 | Pouzdro náhradní lisovací 63 | 110
25-01067 | 012604 | Manžeta GABO 1m krycí bílá GT-M | 190
25-01085 | 030747 | Spojka 15/8 redukovaná GT-M-PKR | 100
25-01453 | 012611 | Držák GABO 18 upevňovací trubek GK-FK | 46
25-01732 | 012613 | Kohout uzavírací 1" GT-AVR | 295
25-01823 | 012614 | Trubka ochraná 15-18 černá GT-SR | 15
25-02201 | 012615 | Kohout uzavírací 3/4" GT-AH | 220
25-02265 | 034258 | Koleno 1/2"x3/4" EURO vnější GFL-WKAR | 136
25-02791 | 012625 | Uzávěr GABO světlý dub GK-EL | 75
25-02792 | 012626 | Uzávěr GABO světlý dub GK-ER | 75
25-02795 | 012627 | Spojovník GABO světlý dub GK-SV | 24
25-02797 | 012628 | Tvarovka GABO koutová světlý dub GK-I | 81
25-02911 | 012631 | Příchytka lišt 50 GTF-HN | 5
25-03059 | 012632 | Trubka GABO 18/300m univerzální z polybutenu HR-PB DD | 49
25-03112 | 031927 | Odvíječ trubek nastavitelný GT-RH | 6500
25-03231 | 012636 | Lišta GABO soklová jednoduchá bílá GK-PNF | 139
25-03360 | 012639 | Příchytka dvojitá 21 GT-DS | 8
25-03396 | 030359 | Lišta elktro 230/8 GTF-KL | 3690
25-03397 | 012641 | GTF-PM 230/6 pro KL-230/6 | 1799
25-03485 | 012645 | Příchytka dvojitá 18 vč.držáku soklové lišty GK-SBS | 27
25-03530 | 012647 | Zátka krycí 14x2 GT-AS | 9
25-03533 | 012648 | Kroužek krycí 14x2 GT-A | 9
25-03683 | 012650 | Trubka GABO 14x2 v ochrané trubce GT-PEXC DD | 39
25-03684 | 012651 | Trubka GABO 14x2 bílá GT-PEXC DD | 39
25-04012 | 031090 | Přechodka GABO 26x3,0-22Cu GT-M-PU | 179
25-04013 | 031087 | Přechodka GABO 20x2,0-15Cu GT-M-PU | 139
25-04016 | 031089 | Přechodka GABO 20x2,0-22Cu GT-M-PU | 139
25-04017 | 031088 | Přechodka GABO 20x2,0-18Cu GT-M-PU | 139
25-04018 | 031086 | Přechodka GABO 16x2,0-18Cu GT-M-PU | 139
25-04020 | 031084 | Přechodka GABO 16x2,0-15Cu GT-M-PU | 139
25-04023 | 031091 | Přechodka GABO 26x3,0-28Cu GT-M-PU | 215
25-04030 | 012657 | Rozeta variabilní bílá dvojitá GT-VDR | 55
25-04772 | 012665 | Trubka GABO 18x2,0 bílá z PB v ochrané trubce GT-PB-DD | 69
25-04780 | 039225 | Trubka GABO 18/120 univerzální z polybutenu HR-PB DD | 49
25-04840 | 012668 | Sada pro měřič tepla 1" GTFH-WMZ | 2390
25-05107 | 012669 | Trubka GABO 20/200 univerzální z polybutenu HR-PB DD | 57
25-05126 | 012672 | Oblouk ochranný pro napojení ze stěny GT-BW | 169
25-05128 | 012673 | Příchytka trubky jednoduchá 21 GT-S | 4
25-05432 | 041400 | HR PB DD orange trubka (200m) | 30
25-05515 | 012686 | Zátka GABO 16x2 krycí GT-AS | 9
25-05516 | 012687 | Kroužek GABO 16x2 krycí GT-A | 9
25-05620 | 034047 | Trubka GABO 16x2/200m rozvodů polybuten HR-PB-DD | 43
25-05783 | 012695 | T-kus 25/25/25 GT-PT | 339
25-05808 | 012698 | Plastifikátor GABO 10kg při snížené výšce GTFN-EZ-H SPECIÁL | 1500
25-06277 | 012724 | Pouzdro náhradní lisovací 18 | 16
25-06278 | 012725 | Pouzdro náhradní lisovací 20 | 17
25-06400 | 012743 | Trubka GABO 18x2/200 polyetylenová PE-MD-DD | 33
25-06432 | 012744 | Trubka 18x2/200 polybutenová oranžová HR-PB DD | 46
25-06522 | 012746 | Trubka GABO měděné Z-trubky GK-Cu-Z 12 | 401
25-06560 | 012747 | Rozeta variabilní dvojitá GT-VDR 15 | 49
25-06571 | 012748 | Trubka GABO 18x2 rozvodů a vytápění černá GT-PB-DD | 69
25-06575 | 012749 | Trubka GABO 18x2 rozvodů a vytápění bílá GT-PB-DD | 69
25-06576 | 012750 | Trubka GABO 20x2 rozvodů vytápění černá GT-PB-DD | 79
25-06577 | 012751 | Trubka GABO 20x2 rozvodů a vytápění bílá GT-PB-DD | 82
25-06585 | 012752 | Oblouk GABO ochr. s upevň.přírubou-napoj.ze stě GT-BW 50 | 129
25-06696 | 012756 | Trubka GABO ochraná bílá GT-SR 28 | 24
25-06697 | 012757 | Trubka GABO ochraná černá GT-SR 28 | 17
25-06816 | 012758 | Matice GABO zaslepovací GK-BK | 62
25-06876 | 012766 | Držák GABO trubek GK-RK 18 | 19
25-06975 | 012776 | Trubka GABO měděné Z-trubky GK-Cu-Z 15 | 433
25-07120 | 012780 | Lišta vodicí GT-RFS 4/6 420mm šířka | 690
25-07121 | 012781 | Lišta vodicí GT-RFS 9/12 780mm šířka | 715
25-07151 | 012782 | Plastifikátor GABO 5kg přísada do potěru GTFN-EZ | 645
25-07152 | 012783 | Plastifikátor 10kg přísada do potěru GTFN-EZ | 1190
25-07495 | 012787 | Kus koncový 20/300 GT-PLCU | 277
25-07728 | 012793 | Adapter 20x2 GT-KA"*=00878 | 99
25-07764 | 012797 | Nastěnka-pres GFL-PWW 1/2" | 199
25-07869 | 012799 | Připojení GABO dvoutrubkové oboustranné GK-ZKE 12 | 1166
25-07911 | 012800 | T-kus 3/4" EURO GFL-TKA | 199
25-08116 | 012801 | Kus koncový18/1100 GT-PLCU | 369
25-08118 | 012803 | T-kus 20/1100 GT-PTCU | 299
25-08119 | 012804 | T-kus 18/1100 GT-PTCU | 399
25-08120 | 012805 | T-kus 16/1100 GT-PTCU | 399
25-08188 | 030357 | Servopohon GABO GTF-TS 22z/230V | 890
25-08194 | 012809 | Redukce 1"x3/4" GFL-RN | 125
25-08198 | 012812 | Rozdělovač 1" GT-VS 2 pro připojení otopných těles | 1382
25-08200 | 012813 | Pohon GABO GTF-TS 360 Z elektrotermický 230V | 690
25-08202 | 033550 | Pohon GABO GTF-TS 360 Z elektrotermický 24V | 690
25-08206 | 012814 | Rozdělovač 1" GT-VS 3 pro připojení otopných těles | 1628
25-08207 | 012815 | Rozdělovač 1" GT-VS 4 pro připojení otopných těles | 1864
25-08236 | 012816 | Rozdělovač 1" GT-VS 5 pro připojení otopných těles | 2118
25-08238 | 012817 | Rozdělovač 1" GT-VS 6 pro připojení otopných těles | 2365
25-08245 | 012819 | Rozdělovač 1" GT-VS 7 pro připojení otopných těles | 2542
25-08246 | 045346 | Prodlužovací souprava GTF-VES 1" | 1039
25-08272 | 012820 | Rozdělovač 1" GT-VS 8 pro připojení otopných těles | 2858
25-08280 | 012821 | Rozdělovač 1" GT-VS 9 pro připojení otopných těles | 3103
25-08283 | 012822 | Rozdělovač 1" GT-VS 10 pro připojení otopných těles | 3350
25-08305 | 012824 | Držák GABO rozdělovače GFL-VH | 649
25-08306 | 029815 | Lišta s modulem čerpadla 230/6 | 1990
25-08307 | 012825 | Rozdělovač 1" GT-VS 11 pro připojení otopných těles | 3959
25-08324 | 012826 | Rozdělovač 1" GT-VS 12 pro připojení otopných těles | 3841
25-08341 | 012828 | Příchytka trubky jednoduchá 25 GFL-S | 4
25-08343 | 012829 | Příchytka dvojitá 25 GFL-DS | 12
25-08351 | 012832 | Rozdělovač 1" GTF-VSV 2 pro systémy podlahového vytápění | 2712
25-08392 | 012833 | Rozdělovač 1" GTF-VSV 3 pro systémy podlahového vytápění | 3350
25-08396 | 012834 | Lišta bez modulu čerpadla 230/6 GTF-RE | 1790
25-08459 | 012836 | Rozdělovač 1" GTF-VSV 4 pro systémy podlahového vytápění | 3977
25-08462 | 012837 | Rozdělovač 1" GTF-VSV 5 pro systémy podlahového vytápění | 4622
25-08479 | 012838 | Rozdělovač 1" GTF-VSV 6 pro systémy podlahového vytápění | 4917
25-08535 | 012839 | Termostat prostorový s hodinami 230V GTF-ERUT | 3190
25-08546 | 034290 | Ventilová vložka k rozdělovači | 187
25-08547 | 028167 | Termostat prostorový GTF-ERT | 699
25-08558 | 012840 | Rozdělovač 1" GTF-VSV 7 pro systémy podlahového vytápění | 5850
25-08563 | 012841 | Rozdělovač 1" GTF-VSV 8 pro systémy podlahového vytápění | 6443
25-08564 | 012842 | Rozdělovač 1" GTF-VSV 9 pro systémy podlahového vytápění | 7250
25-08572 | 012843 | Rozdělovač 1" GTF-VSV 10 pro systémy podlahového vytápění | 7800
25-08577 | 012844 | Rozdělovač 1" GTF-VSV 11 pro systémy podlahového vytápění | 8478
25-08589 | 012845 | Rozdělovač 1" GTF-VSV 12 pro systémy podlahového vytápění | 9072
25-08590 | 012846 | Soustava GABO 1" GTF-ES plnící a odvzdušňovací | 739
25-08591 | 012847 | Průtokoměr GABO GTF k rozdělovací stanic pro podlahové vytápění | 200
25-08779 | 036582 | Rozdělovač GFL-V6 | 1349
25-09084 | 012849 | Spojka 32/25 redukovaná GT-PKR | 299
25-09723 | 012851 | Spona kotvící GTFH-TAC (300ks) | 2.8
25-09724 | 012852 | Přístroj montážní GTF-TAC | 3800
25-09729 | 012853 | Souprava GABO pro měřící místo GTF | 59
25-09735 | 012854 | Trubka GABO 25x2,3 HR-PB-DD /klubo/ | 89
25-09736 | 012855 | Trubka GABO D32 /60m/ | 124
25-09743 | 012856 | Pás dilatační GTFH-DFS | 169
25-09937 | 012857 | Sada mísící 1" GTF-FWRS | 7990
25-09940 | 012858 | Lišta GABO 2m upevňovací GTH-WKS 8 | 170
25-09948 | 012860 | Čerpadlový modul GTF-PM 230/8 pro KL-230/8 | 1149
25-09954 | 012861 | Lišta GTH-WKS 12 GABO 2m upevňovací | 109
25-10123 | 012862 | Deska GABO 1.2.3.*35/32 syst. 6,075m2 | 2023
25-10412 | 012864 | Hmoždinka natloukací 5x35 GT-SD | 4
25-10419 | 012865 | Hmoždinka natloukací 6x35 GT-SD | 5
25-10422 | 012866 | Spojka 8/8 násuvná GTH-SV | 53
25-10423 | 012867 | Koleno 8-90° násuvné GTH-SVW | 99
25-10433 | 012871 | Držák oblouku trubky 8 GTH-RBH | 11
25-10451 | 012872 | Pouzdro opěrné 8 GTH-SH | 4.5
25-10495 | 033384 | T-kus 25/20/20 redukovaný GT-PTR | 399
25-10739 | 012878 | Mikroodkalovač GABO GTH-SA 1" | 2990
25-10741 | 012880 | Mikroodlučovač GABO 1" plynů GTH-MBA /99-000001/ | 2990
25-10759 | 012882 | Fólie GABO teploměrná k hledání trubek pod omítkou GTH-TF | 790
25-10807 | 037948 | Spojka 3/4" eurokužel | 39
25-10858 | 012548 | Redukce 1/2"-3/4" EURO GT-UKAR | 45
25-11050 | 012883 | Trubka GABO 18x2 polyetylenová v ochrané trubce GT-PEXC DD | 49
25-11068 | 012885 | Pouzdro náhradní lisovací 16 GT-PH 16 *=00732 | 16
25-11300 | 012887 | Kleště GABO ruční lisovací GT-HPZ (15-18) | 6899
25-11301 | 012888 | Vložka vyměnitelná 8 GT-WE | 1269
25-11302 | 012889 | Vložka vyměnitelná 12 GT-WE | 1269
25-11303 | 012890 | Vložka vyměnitelná 15 GT-WE | 1269
25-11305 | 012891 | Kleště GABO rozšiřovací GT-AWZ | 749
25-1141020 | 041094 | Termost. hlav. | 1820
25-11619 | 012894 | Čelist GABO lisovací GT-PZ 15 Rems TH 15 | 2800
25-11621 | 012896 | Čelist GABO lisovací GT-PZ 32 Rems TH 32 | 3400
25-11622 | 012897 | Čelist GABO lisovací GT-PZ 16 Rems TH 16 | 2800
25-11623 | 012898 | Čelist GABO lisovací GT-PZ 18 Rems TH 18 | 2800
25-11624 | 012899 | Čelist GABO lisovací GT-PZ 20 Rems TH 20 | 2800
25-11627 | 012901 | Zátka 16 press GT-PEK | 105
25-11630 | 012904 | Deska GABO systémová GTF-TAC 30/33 2m | 438
25-11630C | 028168 | Styrodeska pro pod.vyt. 1200x600x5 bez fólie(Anis) (12ks/bal.) | 110
25-11630PS | 049811 | Styrodeska pro pod.vyt. 1200x600x5 s folií | 203
25-11638 | 012911 | Držák GABO řetízový | 15
25-11994 | 012914 | Srážeč hran GT-REG 3-35 | 204
25-11999 | 012916 | Oblouk vodící 25 GT-RB | 83
25-12001 | 012917 | Oblouk vodící 15/18 GK-RB | 33
25-12006 | 012919 | Pouzdro náhradní lisovací 15 GT-PH | 16
25-12010 | 012920 | Trubka GABO 8x1/200m červená KR PB DD | 29
25-12018 | 012921 | Trubka GABO GTH-PB-DD 8 /200m/ | 38
25-12200 | 012923 | Rámeček upevňovací GTF-ADRU(pro ERUT) | 236
25-12213 | 012930 | Lišta GABO upevňovací podlahová GTF-BKS 15 | 50
25-12218 | 012932 | Příchytka lišt GTF-HN 40 | 3
25-12226 | 012933 | Trubka GABO 15/50 ochraná GT-SR | 12
25-12230 | 012929 | Lišta GABO upevňovací podlahoná GTF-BKS 20 4m | 248
25-12635 | 012936 | Přechodka 16x1/2" vnitřní GT-PUKI =00840 | 159
25-12636 | 012937 | Přechodka 20x1/2" vnitřní GT-PUKI IG | 179
25-12643 | 012939 | Přechodka 20x3/4" s převlečnou maticí GT-PKU | 229
25-12655 | 012940 | Adapter 12x1,3 GT-KA 25-12695 | 99
25-12658 | 012942 | Adaptér 15x1,5 ponikl. GT-KA | 65
25-12665 | 039999 | Skříň základní GT-VKMG 4 | 1290
25-12670-01 | 037285 | Dvířka skříně 4 GT-VKMR | 1750
25-12671-01 | 031576 | Dvířka skříně 7 GT-VKMR | 1750
25-12672-01 | 031641 | Dvířka skříně 10 GT-VKMR | 1750
25-12673-01 | 051843 | Dvířka skříně 12 GT-VKMR | 2250
25-12675 | 040000 | Kryt skříně 4 GT-VKMG | 1516
25-12695 | 028169 | Adapter 12x1,3 GT-KA 25-12655 | 65
25-12696 | 012903 | Pás GABO systémový 10m2 | 2190
25-12706 | 042248 | Fólie s rastrem GTF-TC (na 11630) | 66
25-12714 | 012956 | Trubka GABO 15x1.5 oranžová (JEN PO BALENÍ) HR-PB DD (120) | 38
25-12715 | 012957 | Trubka GABO 15x1,5 oranžová HR-PB DD (200) | 38
25-12717 | 012959 | Pouzdro opěrné 15 z nerezové oceli GT-SH | 7
25-12719 | 012960 | Kleština GABO ocelová pro VSS GTH | 10
25-12732 | 012962 | Trubka GABO 18x2 univerzální z PB v ochrané trubce GT-PB DD | 65
25-12735 | 012964 | Spojka 12/12 press GT-PK 25-12765 | 104
25-12737 | 012965 | Rozdělovač 1" GTF-VSS 2 s násuvnými spojkami | 2966
25-12738 | 012966 | Rozdělovač 1" GTF-VSS 3 s násuvnými spojkami | 3663
25-12739 | 012967 | Rozdělovač 1" GTF-VSS 4 s násuvnými spojkami | 4434
25-12740 | 012968 | Rozdělovač 1" GTF-VSS 5 s násuvnými spojkami | 5079
25-12741 | 012969 | Rozdělovač 1" GTF-VSS 6 s násuvnými spojkami | 5627
25-12742 | 012970 | Rozdělovač 1" GTF-VSS 7 s násuvnými spojkami | 6504
25-12743 | 012971 | Rozdělovač 1" GTF-VSS 8 s násuvnými spojkami | 7386
25-12744 | 012972 | Rozdělovač 1" GTF-VSS 9 s násuvnými spojkami | 7983
25-12745 | 012973 | Rozdělovač 1" GTF-VSS 10 s násuvnými spojkami | 8980
25-12746 | 012974 | Rozdělovač 1" GTF-VSS 11 s násuvnými spojkami | 9455
25-12747 | 012975 | Rozdělovač 1" GTF-VSS 12 s násuvnými spojkami | 10490
25-12748 | 012976 | Trubka GABO 12x1,3 HR-PB DD | 35
25-12749 | 012977 | Trubka GABO 12x1,3 HR-PB DD | 35
25-12750 | 012978 | Trubka GABO 12x1,3 HR-PE DD | 36
25-12759 | 012981 | Rozeta GABO krycí béžová GK-AR | 38
25-12764 | 012982 | Spojka 8/8 press GTH-PK | 89
25-12765 | 036084 | Spojka 12/12 press GT-PK 25-12735 | 89
25-12766 | 044805 | Press adaptér GT-PKA 12x1,3 | 99
25-12768 | 012983 | Trubka GABO 26x3 v tyčích GT-MV | 123
25-12769 | 012984 | Trubka GABO 32x3 v tyčích GT-MV | 199
25-12773 | 012985 | Trubka GABO 16x2 vícevrstvá GT-MV (200) | 19.9
25-12774 | 012986 | Trubka GABO 16x2 vícevrstvá GT-MV- | 39
25-12779 | 012987 | Trubka GABO 15x1,5 v ochrané trubce černá GT-PB DD | 42
25-12804 | 032077 | Trubka GABO 16x2 v tyčích GT-MV | 52
25-12808 | 012992 | Trubka GABO 20x2 v tyčích vícevrstvá GT-MV | 65
25-12810 | 012993 | Trubka GABO 40x3,5 v tyčích vícevrstvá GT-MV | 239
25-12811 | 012994 | Trubka GABO 50x4 v tyčích vícevrstvá GT-MV | 461
25-12812 | 028170 | Trubka GABO 63x4,5 v tyčích vícevrstvá GT-MV | 821
25-12816 | 012997 | Trubka GABO 32x3 vícevrstvá GT-MV | 129
25-12860 | 043360 | T-kus 26/1/2"/26 GT-M-PTIG | 302
25-12861 | 038833 | Přechodka 12x1/2" vnější GT-M-PUK 25-00312 | 109
25-12864 | 037947 | Připojovací koleno 3/4" eurokužel | 150
25-12878 | 045815 | Pouzdro náhradní lisovací 16 GT-M-PH/V9 nové | 14
25-12880 | 045816 | Pouzdro náhradní lisovací 18 GT-M-PH/V9 nové | 14
25-12881 | 045817 | Pouzdro náhradní lisovací 20 GT-M-PH/V9 nové | 15
25-12882 | 045818 | Pouzdro náhradní lisovací 26 GT-M-PH/V9 nové | 17
25-12885 | 043277 | Pouzdro náhradní lisovací 15 GT-M-PH/V9 nové | 15
25-12886 | 012990 | Trubka GABO 18x2 vícevrstvá GT-MV | 43
25-12887 | 012991 | Trubka GABO 20x2 vícevrstvá GT-MV (100) | 29.9
25-12889 | 012996 | Trubka GABO 26x3 vícevrstvá GT-MV | 83
25-1720200 | 031812 | Odkouření střešní deska šikmá sklon 25-45° | 1100
25-2000030 | 043901 | Kompenzátor na spojení solárních kolektorů F3--1/F3-Q/CFK1 | 370
25-20004 | 012945 | Skříňka GABO GTVKM 4 | 2590
25-20007 | 012947 | Skříňka GABO GTVKM 7 | 3290
25-20010 | 012949 | Skříňka GABO GTVKM 10 | 3490
25-20012 | 012950 | Skříňka GABO GTVKM 12 | 3990
25-20013 | 045074 | Skříňka rozvodná 4 450x680-780x110 RS1 | 2390
25-20014 | 045075 | Skříňka rozvodná 6/2+MS 580x680-780x110 RS2 | 2890
25-20015 | 045260 | Skříňka rozvodná 9/5+MS 780x680-780x110 RS3 | 3190
25-20016 | 045674 | Skříňka rozvodná 12/8+MS 930x680-780x110 RS4 | 3490
25-2011000 | 038455 | Pojistný ventil Rp 1/2" pro tlak 3 bary | 270
25-2011005 | 043445 | Odpadový trychtýř R1 | 290
25-2011010 | 037639 | Plynový kohout přímý R 1/2" | 310
25-2011011 | 038453 | Plynový kohout rohový 1/2" | 340
25-2011015 | 037638 | Kulový kohout přímý G 3/4" | 260
25-2011016 | 037209 | Kulový kohout rohový 3/4" | 400
25-2011020 | 037636 | Kulový kohout přímý 3/4" | 230
25-2011021 | 037210 | Kulový kohout rohový 3/4" s přípojkou pro poj. ventil | 420
25-2011109 | 037637 | Pojistná skupina | 1390
25-2011112 | 043444 | Cirkulační čerpadlo s dig. hodinami | 4110
25-2011333 | 041326 | Hydraolický vyrovnávač do 4,5 m3/h pro CGB 35/50 | 7260
25-2012050 | 047470 | Čerpadlová skupina topného okruhu | 9550
25-2012052 | 045651 | Čerpadlová skupina DN25 | 10680
25-2012054 | 037486 | Čerpadlová skupina DN25 | 14140
25-2012056 | 041328 | Čerpadlová skupina okruhu se směšovačem | 15230
25-2012066 | 041331 | Rozdělovač pro CGB35/50 | 4090
25-2012067 | 047471 | Rozdělovač | 6050
25-2012076 | 037485 | Nástěnný držák | 457
25-2070375 | 045660 | Set připoj armat pro CGB 35/50 | 1477.27
25-2070409 | 047646 | Oddělovač | 10800
25-2070431 | 045652 | Regulační skupina | 6660
25-2070584 | 045173 | Připojovací sada solární skupiny | 1950
25-2070685 | 038710 | Kul. kohout přímý G 3/4" | 730
25-2070686 | 037207 | Kul. kohout roh. 3/4" | 790
25-2070687 | 038454 | Kul. kohout roh. 3/4" s příp. pro poj. ventil | 810
25-2070688 | 038707 | Kul. kohout RP 3/4" KFE | 700
25-2070758 | 045172 | Modul cirkulační | 6450
25-2070869 | 045690 | Čerpadlová skupina DN25 | 15230
25-2070870 | 045661 | Čerpadlová skupina DN32 | 15777.27
25-2071234 | 045106 | Modul směšovací nízkoteplotní | 21000
25-2269523 | 039881 | Servomotor zapnuto/vypnuto | 9786
25-23241621 | 044239 | Weishaupt WG 40N/1-A ZM-LN | 75000
25-23241622 | 051301 | Weishaupt WG 10N/0-D ZM-LN | 54915
25-2400458 | 044268 | Expanzní nádoba 50l | 1230
25-2444050 | 042306 | Solar.odvzdušnění | 1920
25-2444211 | 045649 | Solar expanzní nádoba 18l | 2460
25-2482381 | 044766 | Flexibilní připojovací sada | 2460
25-2482410 | 051752 | Připojovací sada pro TopSon F3-1/F3-Q/CFK-1 | 1190
25-2482434 | 044768 | Popruhy na přenášení solárních kolektorů | 990
25-2482748 | 042304 | Hák šikmý | 267
25-2482912 | 045658 | Solar čerp skupina 10E | 8680
25-2483075 | 045963 | Solar expanzní nádoba 35l | 3790
25-2483076 | 044767 | Připojovací sada solární expanzní nádoby | 1670
25-2483287 | 044237 | Neutralizační box DN3 | 12000
25-2483291 | 044238 | Tlumící podložka GKS | 2400
25-2483481 | 044578 | AluPlus sada spojek TopSon F3-1/F3-Q/CFK-1 | 1130
25-2483491 | 042431 | Sada šroubů | 1020
25-2565025 | 039279 | Přední ochraný kryt k LH25 | 2873
25-2600002 | 039837 | Upevňovací objímka D 125 | 200
25-2600464 | 045665 | Rozeta D80 | 200
25-2600500 | 031811 | Odkouření průchodka střechou pr. 80/125 | 4600
25-2600501 | 033993 | Sada D80/125 přes střechu | 4600
25-2600507 | 039847 | Revizní T-kus | 2500
25-2600509 | 040092 | Koleno 80/125 90° | 800
25-2600510 | 039836 | Revizní kus pro potrubí 80/125 bílé | 2200
25-2600511 | 033991 | Koleno D 80/125 bílé | 1900
25-2600512 | 036877 | Odkouření trubka /80/125 0.5m | 970
25-2600513 | 039833 | Odkouření prodloužení pr.80/125 1m | 1460
25-2600514 | 034278 | Odkouření prodloužení pr.80/125 1.5m | 1900
25-2600515 | 030849 | Odkouření prodloužení pr.80/125 2m | 2200
25-2600516 | 037479 | Připojovací sada vodorovná pr.80/125 | 7100
25-2600517 | 044429 | Rozeta 125 | 200
25-2600521 | 039664 | Připojovací sada 80/125 na komín | 3760
25-2600522 | 039860 | Sada připojovací 80/125 revizní (T-kus --> patní koleno) | 7700
25-2600524 | 039665 | Trubka 80/125 250mm nas.vzduchu z místnosti | 1000
25-2600534 | 045662 | Revizní trubka D80 PP | 1100
25-2600535 | 040173 | Trubka D 80 polyprp 500 mm | 440
25-2600537 | 040172 | Trubka D 80 polyprp 1000 mm | 700
25-2600539 | 039858 | / Odkouření K 80/2000mm PLAST | 1170
25-2600541 | 039036 | Připoj.adaptér 80x80x125 | 1700
25-2600544 | 040171 | Opěrné koleno 87°D80 s podpěrou | 1300
25-2600545 | 039034 | Revizní koleno 87° , D80 | 800
25-2600546 | 030577 | Odkouření redukce Wolf | 800
25-2600550 | 039859 | Odkouření 100/1000mm PLAST | 800
25-2600583 | 035438 | přípojovací sada O80 z polypropylenu na vodní spal. v šachtě | 7100
25-2651216 | 037700 | Redukce z 60/100 na 80/125 | 920
25-2651466 | 051336 | Trubka DN 80/125 500mm | 1109
25-2651467 | 046240 | Prodloužení 80/125 - 1000 | 1641
25-2651469 | 051335 | Trubka DN 80/125 2000mm | 2617
25-2651470 | 051333 | Revizní trubka DN 80/125 250mm | 2329
25-2651472 | 051334 | Koleno DN 80/125 45° (2ks) | 1819
25-2651474 | 051332 | Přip. sada DN80/125a60/100 černá | 3438
25-2651489 | 046241 | Koleno revizní 80/125 - 87° | 2329
25-2651502 | 045666 | Trubka D80/500 PP | 374
25-2651503 | 045654 | Trubka D80/1000 PP | 551
25-2651504 | 045655 | Trubka D80/2000 PP | 779
25-2651507 | 045663 | Koleno DN80 45* PP | 310
25-2651508 | 050786 | Koleno DN80 87* PP | 310
25-2651509 | 045656 | Distanční držák na tr.DN80 | 665
25-2651513 | 046242 | Koleno patní 87° DN80 PP s podpěrou | 843
25-2651514 | 045653 | Revizní koleno 87*/DN80 PP | 843
25-2651518 | 045668 | Trubka vyústění | 230
25-2651579 | 045664 | Trubka D83-8m flexibilní | 3105
25-2651679 | 046351 | Střešní koncovka 60/100 2650mm černá | 4990
25-2651703 | 051783 | Alternati N60/100 k-74,75,76,77 | 3438
25-2651725 | 051782 | Trubka DN 60/100 1000mm | 1109
25-2651726 | 052124 | Trubka DN 60/100 2000mm | 2617
25-2651733 | 044250 | Redukce z 60/100 na 80/125 | 954
25-2651767 | 045667 | Koncovka DN80 | 291
25-2730050 | 040168 | Termostat ochrana proti mrazu | 2350
25-2744275 | 035437 | Nástěnný držák k BM modulu | 460
25-2744293 | 037484 | MM-Modul směšovače | 6030
25-2744294 | 041332 | KM-Modul řadiče kaskády | 8220
25-2744352 | 043171 | Solar.přep.sada pro směs.MM | 4720
25-2744370 | 045026 | Termostatický směšovač vody | 3650
25-2744464 | 043904 | Přepínací sada prosolární modul SM2 | 4630
25-2792021 | 039667 | Čidlo venkovní k BM modulu | 450
25-2799054 | 039482 | Snímač teploty pro externí ohřívač vody (čidlo) | 830
25-2799225 | 039460 | Ventil třícestný přepínací | 2490
25-3431201 | 039073 | Termostat k mísící sadě 09937 | 1650
25-3501520 | 044040 | Solár ANRO 20 teplon. kapalina | 3480
25-3501521 | 043170 | Solár ANRO 10 teplon. kapalina | 1840
25-3501522 | 045650 | Solár ANRO 30 teplon. kapalina | 4750
25-3710020 | 044241 | Plnící skupina ALR 2 | 34800
25-571010 | 041271 | Lis Akku-Press Basic-Pack | 20320
25-572010 | 013004 | Jednotka pohonná 2000 v kufru | 14500
25-574000 | 013005 | Přístroj lisovací - ruční | 3200
25-6153020 | 039704 | Teploměr k mísící sadě 09937 | 497
25-6500638 | 038028 | Připevňovací držák | 1500
25-6513021 | 039882 | Skříň na směšování vzduchu | 8369
25-6523052 | 038029 | Zavěšovací konzole | 1500
25-7700912 | 043784 | AluPlus sada na montáž jednoho kolektoru | 3820
25-7700913 | 045962 | AluPlus sada na montáž 2 kolektoru | 6500
25-7700914 | 043903 | AluPlus sada na montáž 3 kolektorů TopSon F3-1/CFK-1 | 10600
25-7700919 | 046487 | AluPlus sada na montáž 2 kolektorů | 5230
25-7700940 | 043778 | AluFlex stojan pro 2 kolektory | 9330
25-7700947 | 045648 | Solar stojan 3kol F3-1/CFK-1 | 22610
25-7701031 | 043783 | Solární kolektor TopSon F3-1 | 19380
25-7701031E03 | 044131 | Solár. paket-2 kolekt.+SM1+300l | 80910
25-7701031E06 | 051784 | Solární paket -3 kolekt.+SM2-bez zásobníku | 82150
25-7701031E07 | 043779 | Solární paket | 98760
25-7701031E08 | 039502 | Solární paket | 101150
25-7701031E09 | 050435 | Solár paket | 103820
25-7701031E14 | 044577 | Solární paket | 128720
25-7701031E21 | 047109 | Solární paket | 202260
25-770103E04 | 037367 | Solár. paket-2 kolekt.+SM2+300 | 83290
25-7701219E01 | 051781 | CSZ - Kombisestava TopSon 11/300 | 154900
25-7965020 | 039883 | Relé k servomotoru zap./vyp. | 3048
25-8513003 | 038030 | Topné těleso LH 25 | 83290
25-8602187 | 041325 | Ventil třícestný přepínací 1" pro CGB 35/50 | 2800
25-8602660 | 037640 | Kryt přípojek - ke kotli CGS | 1700
25-8602709 | 042209 | Připojovací sada CGS malá | 4500
25-8602888 | 039386 | Sifon odpadový trychtýřový R1 | 430
25-8610352 | 043929 | Kryt přípojek CGW | 1800
25-8610475 | 044428 | Připojovací sada pod omítku | 2700
25-8610476 | 038712 | Připojovací sada-proCGW | 2200
25-8610477 | 045760 | Sada cirkulace-proCGW | 5096
25-8610496 | 037205 | Wolf CGB 20 - 3-stupňové | 38900
25-8610496E01 | 039997 | Kombipaket CGB-20,2xTopSon | 119900
25-8610498 | 037512 | Wolf CGS20/160 s 3-stup. čerpadlem | 58900
25-8611038 | 034276 | Wolf CGB 11 s 3-stup. čerpadlem | 36900
25-8611040 | 037699 | Wolf CGB-24 plynový kotel | 41700
25-8611237 | 037211 | Wolf CGB 20/160 regulované čerpadlo | 60900
25-8611240 | 038042 | Wolf CGB 20/120 regulované | 57600
25-8611547 | 045104 | BSP 800 L | 94500
25-8611732 | 041322 | Wolf CGB 35 s regulovaným čerpadlem | 51900
25-8611733 | 048393 | Wolf CGB 50 s regulovaným čerpadlem | 66900
25-8611734 | 037483 | Wolf CGS 24/200 s 3-stup. čerpadlem | 62300
25-8611735 | 029640 | Wolf CGW 20/120 s 3-stup. čerpadlem | 57600
25-8611736 | 046595 | Wolf CGW 24/140 s 3-stup. čerpadlem | 59900
25-8612580 | 040565 | Wolf CGB 11 s regulovaným kotlovým čerpa | 38700
25-8612581 | 035436 | Wolf CGB 20 s regulovaným kotlovým čerpadlem | 39900
25-8612585 | 039399 | Wolf CGS 20/160 s regulovaným čerpadlem | 60900
25-8612586 | 039378 | Wolf CGS 24/200 s regulovaným čerpadlem | 63900
25-8612587 | 039384 | Wolf CGW 20/120 s regulovaným čerpadlem | 59300
25-8612588 | 040196 | Wolf CGW 24/140 s regulovaným čerpadlem | 62600
25-8612682 | 039379 | Připojovací sada pro instalaci nad omítku (CGS+CGW+CGB) | 2210
25-8612684 | 045176 | Připojovací sada pro instalaci nad omítku (pro CGB bez ohřevu,CGW,CGS) | 3080
25-8612686 | 044427 | Připojovací sada pro instalaci pod omítk | 2390
25-8612688 | 051331 | Připojovací sada | 3300
25-8613336 | 045175 | Wolf CGB 20 s A-Klasse čerpadlem | 45840
25-8613338 | 044382 | Wolf CGS 20/160 s A-Klasse čerpadlem | 69100
25-8613339 | 052399 | Wolf CGW 20/120 s A-Klasse čerpadlem | 67150
25-8613340 | 045344 | Wolf CGS 24/200 s A-Klasse čerpadlem | 72910
25-8613341 | 045345 | Wolf CGW 24/140 s A-Klasse čerpadlem | 71140
25-8613505 | 050111 | Wolf CGW 11/100 s A-Klasse čerpadlem | 66530
25-8852817 | 043782 | Snímač NTC | 600
25-8852829 | 046166 | Solární snímač ohřívače vody | 1220
25-8905346 | 033992 | BM-ovládací modul bez venkovního čidla | 6500
25-8905363 | 039669 | BM-ovládací modul s venk. sním. | 6940
25-8905380 | 041327 | MM modul směšovače | 6030
25-8905545 | 044236 | R31-DDc - regulace | 10700
25-8905771 | 042856 | SM2 Solání modul | 9890
25-8906284 | 044240 | GSK Eurotwin 450 NT | 253000
25-8906289 | 044235 | GSK Eurotwin 450K | 390200
25-8906332 | 044304 | KM modul (směš. a řadič kaskády) | 8220
25-9010640 | 036088 | Čerpadlo k mísící sadě | 2750
25-9PLU 240093 | 013013 | Polystyren. system. deska tl.45mm 0,768m2/10ks bal/ | 99
25-A14703 | 012368 | Zásobník GBS 150/1,2 | 13780
25-A22119 | 039838 | Ohřívač zásobníkový HR 160 | 13700
25-A23919 | 040688 | HT 300 ERMR - zásobník bez opláštění | 22900
25-A24528 | 044245 | HR 500 zásobník bez opláštění | 25617
25-A29763 | 039840 | Opláštění na ohřívač HR 160 | 4800
25-A29873 | 040689 | HT 300 ERMR - opláštění stříbrné | 2450
25-A30312 | 044243 | LDS 800 zásobník bez opláštění | 25937.5
25-A33294 | 044246 | HR 500 opláštění | 2083
25-A34108 | 043897 | Zásobník akumulační PSR 500 | 22500
25-A34143 | 044269 | WPPS 400 EM aku. zásobník | 13400
25-A36417 | 045689 | SISS 350/100 Opláštění | 7100
25-A36418 | 045688 | SISS 350/100 zásobnik | 25400
25-A36425 | 043780 | SISS 500/150 | 34500
25-A36429 | 043781 | Plášť proSISS WI 500/izolace/ | 7900
25-A37440 | 044244 | LDS 800 - opláštění | 7662.5
25-A38113 | 043898 | Opláštění na zásobník PS 500 PSWI-5 | 8300
25-A90248 | 048349 | EBH 1,7 E (CNF-5) | 3520
25-A90263 | 041274 | EBH-KDW 8 kW/U | 4984
25-I11632 | 030475 | Rozdělovač CI 557CS DUAL MIX 4 cestný EK +skříň | 12480
25-I130231 | 033119 | Rozdělovač CS 553VP MIX 3 cestný 1" EK | 6552
25-P00000 | 030939 | Neofloor polystyren 40mm | 136
25-P00001 | 030940 | Neofloor polystyren 70 mm | 219
25-P00002 | 030941 | Reflexní folie | 36
25-W060445 | 044242 | Deskový výměník SWEP B35x30 | 30200
26-000000 | 013014 | Konzole nastavitelná NK 3/4" | 464
26-000001 | 013015 | Expanzomat B 8l 3 bar červená | 894
26-0000010 | 050413 | Expanzomat B 8l 3 bar bílá | 894
26-000002 | 013016 | Expanzomat B 12l 3 bar červená | 954
26-0000020 | 050414 | Expanzomat B 12l 3 bar bílá | 954
26-000003 | 013017 | Expanzomat B 18l 3 bar červená | 996
26-0000030 | 050415 | Expanzomat B 18l 3 bar bílá | 996
26-000004 | 013018 | Expanzomat B 25l 3 bar červená | 1089
26-0000040 | 050416 | Expanzomat B 25l 3 bar bílá | 1089
26-000005 | 013019 | Expanzomat B 35l 3 bar červená | 1229
26-0000050 | 050417 | Expanzomat B 35l 3 bar bílá | 1117
26-000006 | 013020 | Expanzomat B 50l 3 bar červená | 1544
26-0000060 | 050419 | Expanzomat B 50l 3 bar bílá | 1544
26-000007 | 013021 | Expanzomat B 80l 3 bar | 2394
26-000008 | 013022 | Expanzomat B 110l 3 bar | 3003
26-000009 | 013023 | Expanzomat B 140l 3 bar | 5013
26-000010 | 013024 | Expanzomat B 180l 3 bar | 6030
26-000011 | 013025 | Expanzomat B 200l 3 bar | 6204
26-0000112 | 013026 | Expanzomat B 220l 3 bar | 6266
26-000012 | 013027 | Expanzomat B 280l 3 bar | 6821
26-000013 | 013028 | Expanzomat B 320l 3 bar | 7204
26-000020 | 013029 | Expanzomat M 8l 6 bar | 981
26-000021 | 013030 | Expanzomat M 12l 6 bar | 1060
26-000022 | 013031 | Expanzomat M 18l 6 bar | 1119
26-000023 | 013032 | Expanzomat M 25l 6 bar | 1240
26-000024 | 013033 | Expanzomat M 35l 6 bar | 1408
26-000025 | 013034 | Expanzomat M 50l 6 bar | 1650
26-000026 | 013035 | Expanzomat M 80l 6 bar | 2682
26-000027 | 013036 | Expanzomat M 110l 6 bar | 3077
26-000028 | 013037 | Expanzomat M 140l 6 bar | 5124
26-000029 | 013038 | Expanzomat M 180l 6 bar | 6309
26-000030 | 013039 | Expanzomat M 200l 6 bar | 6322
26-0000301 | 030592 | Expanzomat M 220l 6 bar | 6485
26-000031 | 013040 | Expanzomat M 280l 6 bar | 7595
26-000032 | 013041 | Expanzomat M 320l 6 bar | 7927
26-0000321 | 013042 | Expanzomat M 500l 6 bar | 16520
26-00003213 | 013043 | Expanzomat M 400l 6 bar | 14500
26-000033 | 013044 | Expanzomat M 1000l 6 bar | 41230
26-0000331 | 013045 | Expanzomat GS 8l solar 10 bar | 1199
26-0000332 | 013046 | Expanzomat GS 12l solar 10 bar | 1531
26-0000333 | 013047 | Expanzomat GS 18l solar 10 bar | 2134
26-0000334 | 013048 | Expanzomat GS 25l solar 10 bar | 2790
26-000034 | 013049 | Expanzomat GS 35l solar 10 bar | 4269
26-000035 | 013050 | Expanzomat GS 50l solar 10 bar | 6327
26-0000370 | 028171 | Aquamat H 24l horizontální | 1599
26-0000371 | 035391 | Aquamat H 33l | 2451
26-0000372 | 028173 | Aquamat H 50l | 3087
26-0000373 | 028174 | Aquamat H 60l | 3208
26-0000374 | 028175 | Aquamat H 80l | 3956
26-0000375 | 028176 | Aquamat H 100l | 4095
26-0000376 | 028177 | Aquamat H 150l | 5830
26-0000377 | 028178 | Aquamat H 200l | 8950
26-0000379 | 040806 | Aquamat P 80l pozink 6 bar | 5453
26-0000380 | 013051 | Aquamat P 80l pozink 10 bar/bez vaku/ | 6327
26-00003800 | 013052 | Aquamat P 100l pozink 10 bar | 6849
26-0000381 | 013053 | Aquamat P 150l pozink 10 bar | 8282
26-0000382 | 013054 | Aquamat P 200l pozink 10 bar | 9205
26-0000383 | 046339 | Aquamat P 330l pozink 10 bar | 34698
26-0000384 | 013056 | Aquamat P 400l pozink 10 bar | 41023
26-00003841 | 033075 | Aquamat P 900l pozink 10 bar | 52264
26-0000392 | 013057 | Aquamat V 24l vertikální 10 bar | 1644
26-0000393 | 013058 | Aquamat V 80l vertikální 10 bar | 3916
26-000040 | 013059 | Aquamat V 100l vertikální 10 bar | 4516
26-0000401 | 013060 | Aquamat V 150l vertikální 10 bar | 5843
26-000041 | 013061 | Aquamat V 200l vertikální 10 bar | 8305
26-000042 | 013062 | Aquamat V 300l vertikální 10 bar | 13351
26-0000421 | 051316 | Aquamat V 400l vertikální 10 bar | 17833
26-0000422 | 013064 | Aquamat V 500l vertikální 10 bar | 21130
26-0000423 | 048402 | Aquamat V 750l vertikální 10 bar | 39849
26-0000424 | 038106 | Aquamat V 1000l vertikální 10 bar | 59949
26-000043 | 013066 | Aquamat V 60l vertikální 10 bar | 3656
26-000044 | 013067 | Aquamat V 50l vertikální 10 bar | 2742
26-000110 | 013068 | Aquamat V 33l vertikální 10 bar | 1719
26-0001101 | 013069 | Aquamat V 18l vertikální 10 bar | 1448
26-0001102 | 013070 | Aquamat V 12l vertikální 10 bar | 1298
26-0001103 | 013071 | Aquamat V 8l vertikální 10 bar, nižší | 1294
26-0001104 | 013072 | Aquamat V 8l vertikální 10 bar | 1294
26-0001105 | 036102 | Aquamat V 5l vertikální 10 bar | 1231
26-0001106 | 031790 | Aquamat V 2,5l vertikální 10 bar | 1156
26-00012047 | 013075 | Aquamat vak 18- 24l | 91
26-000120471 | 041201 | Aquamat vak 35 l staré prtovedení | 488
26-00012048 | 013076 | Aquamat vak 33- 50l | 201
26-00012053 | 013078 | Aquamat vak 60- 100l | 490
26-00012055 | 028179 | Příruba k AQUAMATU G1 | 116
26-000120889 | 013079 | Nádrž akumulační AK 200/1 Ecotherm | 9400
26-000121 | 013080 | Nádrž akumulační AK 500/1 Ecotherm | 12400
26-0001212 | 028181 | Nádrž akumulační AK 500/2 Ecotherm | 24700
26-000122 | 013082 | Nádrž akumulační AK 750/1 Ecotherm | 18450
26-000123 | 013083 | Nádrž akumulační AK 750/2 Ecotherm + TUV | 34250
26-0001232 | 028182 | Nádrž akumulační AK 750/3 Ecotherm TUV+solar+EL | 42350
26-0001233 | 013084 | Nádrž akumulační AK 750/4 Ecotherm | 41000
26-000125 | 013085 | Nádrž akumulační AK 1000/1 Ecotherm | 30350
26-000126 | 028183 | Nádrž akumulační AK 1000/2 Ecotherm s 1 hadem | 43250
26-000128 | 041568 | Nádrž akumulační AK 1000/4 Ecotherm + Solar | 52200
26-0001285 | 048417 | Nádrž akumulační AK 2000/4 Ecotherm | 74333
26-000129 | 013088 | Sada izolační IS40, AK 500, Ecotherm | 3925
26-000130 | 013090 | Sada izolační IS40, AK 750, Ecotherm | 5183
26-0001301 | 013091 | Sada izolační GR80, AK 750, Ecotherm | 8778
26-0001311 | 013093 | Sada izolační GR80, AK 1000, Ecotherm | 9652
26-000136 | 048418 | Sada izolační IS40, AK 2000, Ecotherm | 6736
26-000151 | 013094 | Úpravna vody MUV-G 1/2" magnetická | 1182
26-000152 | 013095 | Úpravna vody MUV-G 3/4" magnetická | 1295
26-000153 | 013096 | Úpravna vody MUV-G 1" magnetická | 1617
26-000154 | 013097 | Úpravna vody MUV-G 6/4" magnetická | 2087
26-000156 | 013098 | Úpravna vody T/II DN40 magnetická | 4917
26-000157 | 013099 | Úpravna vody T/III DN65 magnetická | 5451
26-000172 | 031684 | Tlumič pulzů T 400 | 16327
26-000256 | 037044 | Automatický změkčovací filtr AZF K3 | 14800
26-010356 | 028326 | Objímka na expanze na zeď od 50 do 425mm Rabovský | 129
26-010357 | 036523 | Souprava upev.na expanzku 3/4" konzole | 373
26-020019 | 033179 | Expanzomat CIMM RP 200 8 l,3 bar,plochý,obdélníkový | 903
26-020021 | 033178 | Expanzomat CIMM RP 250 12 l,3 bar,plochý,obdélníkový | 1273
26-020023 | 014219 | Expanzomat CIMM CP 387 8 l,3 bar,plochý,kulatý | 783
26-020024 | 048220 | Expanzomat CIMM CP 387 10 l,3 bar,plochý,kulatý | 816
26-020025 | 033177 | Expanzomat CIMM CP 387 12 l,3 bar,plochý,kulatý | 899
26-1300000008 | 044392 | REFLEX PKP_RSK-w-propojení kol.pole RSK-w | 1850
26-14300132 | 044397 | REFLEX UV_25_Třícestný přepínací ventil 1" | 2800
26-1810003015 | 044391 | REFLEX NS-09Al-RSK_21w | 3264
26-3622700 | 044401 | REFLEX Zásobníkový ohřívač S400/2b | 32475
26-3622701 | 046156 | Příslušenství k nádobě P 900L | 15070
26-4T8100124 | 043044 | Kolektor solární FSC 24 plochý selektivní U | 13490
26-4T8300061 | 042835 | Odvzdušnění OS-FR 1/2" | 156
26-7613000 | 014303 | SU R 3/4x3/4 kul. kohout | 640
26-7751500 | 041977 | Anodová tyč A 200 | 851
26-7755550 | 040495 | El. topné těleso G 6/4", 6KW, 400V | 5475
26-7784000 | 039605 | Akumulační zásobník PHF 800 | 25844
26-7784100 | 044398 | REFLEX Zásobník PHW 800 | 35381
26-8100621 | 044390 | REFLEX RSK 21w_Solární kolektor | 10940
26-8410019 | 044393 | REFLEX Regusol R 130-III_Hnací sada | 7500
26-8600113 | 044394 | RTR 0603_Solární regulace | 8800
26-8700105 | 044395 | REFLEX Tyfocor_L_koncentrát_10L | 1380
26-9118084 | 039606 | Tepelná izolace PW 800 BÍLÁ | 12010
26-9119303 | 044399 | REFLEX Izolace PW 800 | 8516
26-9119323 | 044400 | REFLEX Oranž.plast folie PWF 800 o | 4094
26-9252300 | 046167 | REFLEX EXDIRT D 50 | 20550
26-98300061 | 036035 | Odvzdušnění OS-FR 1/2" U | 156
26-98400019 | 035847 | Pohon Regusol 130-lll HUM | 7602
26-A00001 | 041187 | ZEPARO Omni ZIO DN80 F přírubové | 28244
26-O00020 | 026276 | OLYMP nádoba doplňovací HC 5S | 68200
26-O00021 | 026278 | OLYMP nádoba doplňovací HC 7S | 106600
26-O00022 | 026279 | OLYMP nádoba doplňovací HC 10S | 137400
26-O00023 | 026280 | OLYMP nádoba doplňovací HC - 25SII 220V, 0.8kW | 147300
26-O000231 | 038083 | OLYMP nádoba doplňovací HC - 25 SIII | 147300
26-O00024 | 026281 | OLYMP filtr katex.KF A80 | 2700
26-O000251 | 037953 | OLYMP nádoba doplňovací HC 70 S3 | 162800
26-O00026 | 026283 | OLYMP nádoba doplňovací HC 200 S3S | 237800
26-O00027 | 026284 | OLYMP filtr katex. A 80 | 2700
26-O00028 | 026285 | OLYMP vložka náhradní katex.filtr A80 | 550
26-O00029 | 026286 | OLYMP nádrž přídavná EB 200 SII, 200l | 29900
26-O000291 | 038084 | OLYMP nádrž přídavná EB 200 SIII, 200l | 31200
26-O00030 | 035915 | OLYMP uvedení do provozu | 5750
26-R1010001 | 032134 | REFLEX Solární zásobník PAST 1000/1 | 48590
26-R1111011 | 052077 | REFLEX RSK II 25 | 8765
26-R111101120 | 052549 | REFLEX RSK II 21 plochý kolektor | 10950
26-R1301000 | 052079 | REFLEX PKP RSK připojení kol. pole RSK | 1255
26-R1301000210 | 052551 | REFLEX PKP RSK připojení kol.pole RSK | 1850
26-R14111 | 051210 | REFLEX Solární set TV 2a | 47200
26-R1810021 | 052078 | REFLEX NS-2 RSKII 25 RVTII | 4650
26-R1810021053 | 052550 | REFLEX NS-2 RSK II 21 montážní sada | 4150
26-R3006900 | 031861 | REFLEX SF 750 | 65576
26-R3007000 | 043615 | REFLEX SF 1000 | 74944
26-R3620300 | 014231 | REFLEX S 150 zásobník bílý | 15072
26-R3620400 | 014232 | REFLEX S 200 zasobník bílý | 15437
26-R3620700 | 032034 | REFLEX S 200 zásobník modrý | 15437
26-R3620800 | 014233 | REFLEX S 300 zásobník modrá | 21408
26-R3621100 | 031779 | REFLEX S 300 Zásobník bílý | 21408
26-R3621500 | 014235 | REFLEX S 400 zásobník bílý | 30314
26-R3621600 | 014236 | REFLEX S 500 zásobník modrá | 31943
26-R3621900 | 014237 | REFLEX S 500 zásobník bílá | 31943
26-R3622300 | 014238 | REFLEX S 300/2 zásobník bílý | 26541
26-R3686900 | 044103 | REFLEX WPS 300 pro tepelné čerpadla | 32173
26-R6610500 | 037732 | REFLEX VF 800 přídavná nádoba | 57294
26-R6718300 | 047479 | REFLEX rlc 85/50 G2 130kW, výměník tepla | 50538
26-R6751000 | 047480 | REFLEX izolace výměníku tepla rlc 85/50 | 5927
26-R6771100 | 047481 | REFLEX stojánek výměníku tepla rlc 85/50 | 3143
26-R6811105 | 014243 | REFLEX Fillset s vodoměrem | 11889
26-R6811205 | 014245 | REFLEX Fillset s kontaktním vodoměrem | 15882
26-R6811305 | 041129 | REFLEX Fillset compakt | 9556
26-R6811500 | 031201 | REFLEX Fillcontrol | 14780
26-R6811600 | 039243 | REFLEX Fillsoft FLS I | 3180
26-R6811700 | 033422 | REFLEX Fillsoft FLS II - změkčení doplň.vody 12 m3 | 4840
26-R6812100 | 014216 | REFLEX Magcontrol | 24892
26-R6820100 | 014246 | REFLEX SM 35 Servitec Magcontrol, doplň.zařízení | 84791
26-R6820200 | 014247 | REFLEX SM 60 Servitec Magcontrol | 100708
26-R6830100 | 014249 | REFLEX kulový kohout MK 3/4" se zajištěním * | 751
26-R6830200 | 014250 | REFLEX kulový kohout MK 1"se zajištěním * | 1128
26-R6830300 | 038445 | REFLEX kulový kohout MK 5/4"se zajištěním * | 2428
26-R6940100 | 042847 | REFLEX Propoj.souprava G 1 do 750 mm | 4955
26-R7001000 | 014328 | REFLEX NG 50/6 červená | 1714
26-R7001100 | 037956 | REFLEX NG 50/6 bílá | 1714
26-R7001200 | 032963 | REFLEX NG 80/ 6 červená | 2528
26-R7001300 | 039731 | REFLEX NG 80/ 6 bílá | 2528
26-R7001400 | 014330 | REFLEX NG 100/6 červená * | 3131
26-R7001500 | 050678 | REFLEX VARIOMAT 1 - 200l sestava expanzní | 137051
26-R7001600 | 032966 | REFLEX NG 140/ 6 červená | 5270
26-R7002100 | 037146 | REFLEX VARIOMAT 2-1/60 200l sestava expanz. | 169932
26-R7002101 | 042241 | REFLEX VARIOMAT 2-1/60 300l sestava expanz. | 181374
26-R7002104 | 042617 | REFLEX VARIOMAT 2-1/60 | 116675
26-R7002121 | 037731 | REFLEX VARIOMAT 2-1/75 /800l sestava expanz. | 222256
26-R7002219 | 032587 | REFLEX VARIOMAT 2-2/60 500l sestava expanz. | 251615
26-R7002220 | 042849 | REFLEX tepelná izolace 600L | 7124
26-R7202505 | 014257 | REFLEX NG 8/3 červená | 877
26-R7203306 | 014259 | REFLEX NG 12/3 červená | 943
26-R7204305 | 014261 | REFLEX NG 18/3 červená | 986
26-R7206305 | 014263 | REFLEX NG 25/3 červená | 1042
26-R7206405 | 014264 | REFLEX NG 25/3 bílá | 1042
26-R7209500 | 014280 | REFLEX S 50/10 červená | 6395
26-R7210300 | 029926 | REFLEX S 80/10 červená | 9446
26-R7210500 | 033809 | REFLEX S 100/10 červená | 10698
26-R7213300 | 014332 | REFLEX N 200/6 červená * | 6918
26-R7214300 | 014333 | REFLEX N 250/6 červená * | 7439
26-R7215300 | 014334 | REFLEX N 300/6 červená | 7827
26-R7215400 | 014277 | REFLEX S 300/10 červená | 21614
26-R7218000 | 014335 | REFLEX N 400/6 červená * | 14304
26-R7218300 | 014336 | REFLEX N 500/6 červená * | 16689
26-R7218400 | 014337 | REFLEX N 600/6 červená * | 25128
26-R7218500 | 014338 | REFLEX N 800/6 červená * | 32256
26-R7218600 | 014339 | REFLEX N 1000/6 červená | 41043
26-R7219000 | 029927 | REFLEX S 400/10 červená | 30010
26-R7219100 | 014281 | REFLEX S 500/10 červená | 32625
26-R7220300 | 041353 | REFLEX EN 25/3 plochá | 1342
26-R7230107 | 014258 | REFLEX NG 8/6 bílá * | 877
26-R7240107 | 014260 | REFLEX NG 12/6 bílá | 943
26-R7250107 | 014262 | REFLEX NG 18/6 bílá | 986
26-R7260100 | 041780 | REFLEX NG 25/6 (červená) | 1042
26-R7270107 | 014266 | REFLEX NG 35/6 bílá | 1137
26-R7303900 | 042388 | REFIX DE 33/10 3/4" | 2008
26-R7304015 | 041712 | REFIX DD 25/16 3/4" | 3150
26-R7304900 | 014283 | REFLEX DT5 33/10 | 2904
26-R7306600 | 045126 | REFIX DE 100/10 * | 5409
26-R7306800 | 014284 | REFIX DE 300/10 * | 13442
26-R7306900 | 014285 | REFIX DE 500/10 * | 21065
26-R7307700 | 032745 | REFIX DD 8/10 bílá | 1095
26-R7307800 | 014286 | REFIX DD 12/10 bílá | 1390
26-R7308000 | 014287 | REFIX DD 8/10 zelená | 1095
26-R7308200 | 032744 | REFIX DD 12/10 zelená | 1390
26-R7308300 | 014288 | REFIX DD 18/10 zelená * | 1575
26-R7308400 | 014289 | REFIX DD 25/10 zélená * | 1848
26-R7309000 | 014290 | REFIX DT5 60/10 | 11420
26-R7309100 | 028329 | REFIX DT5 80/10 | 12041
26-R7309200 | 049239 | REFIX DT5 100/10 | 12404
26-R7309300 | 049235 | REFIX DT5 200/10 | 21615
26-R7309400 | 032432 | REFIX DT5 300/10 | 24707
26-R7309500 | 032564 | REFIX DT5 500/10 | 33974
26-R7365200 | 032722 | REFIX DT5 300/10 DN 50 | 25049
26-R7380700 | 035857 | REFIX DD 33/10 zelená * | 2758
26-R7527605 | 028332 | REFLEX G 2000/6 expanzní nádoba | 99154
26-R7611000 | 014206 | REFLEX KS 8-25 držák na stěnu pro expanze | 203
26-R7688500 | 046225 | REFLEX CONTROL P | 40481
26-R7755350 | 044225 | REFLEX topné těleso Tj 6/4"-3,3kW | 5003
26-R7755450 | 032035 | REFLEX topné těleso Tj 6/4"-4,5 | 5323
26-R7760000 | 032070 | REFLEX PP1 příruba pro (150-500 L) | 850
26-R7783000 | 032036 | REFLEX akumulační nádrž PH 300 | 12391
26-R7783600 | 037159 | REFLEX akumulační nádrž PHF 300 | 15899
26-R7995700 | 042618 | REFLEX VW600 nádrž | 70317
26-R8100124 | 031322 | REFLEX Kolektor solární FSC 24 | 13490
26-R8200110 | 033305 | REFLEX NS-Zn-1 mont.sada na střechu - hák | 2150
26-R8200202 | 042572 | REFLEX Montážní sada pro 2 kolektory | 1856
26-R8200212 | 031367 | REFLEX Montážní sada NS06-ZN-2 na střechu | 3100
26-R8200437 | 037330 | REFLEX Hák Z pozink hák pro taškovou krytinu | 296
26-R8200448 | 039009 | Připojení kolektorů FSC PS 1/2"-800 | 410
26-R8200449 | 039008 | Propojení kolektorů FSC PS 1/2"-300 | 330
26-R8400015 | 033309 | REFLEX Regusol 130-I Hnací jednotka | 6610
26-R8400017 | 033306 | REFLEX R - 15 svěrný kroužek | 136
26-R8400018 | 042813 | REFLEX R - 18 svěrný kroužek | 105
26-R8400019 | 052552 | REFLEX Regusol 130-III hnací sada | 7500
26-R8400022 | 052553 | REFLEX R-22 svěrný kroužek | 105
26-R8410019 | 052081 | REFLEX Regusol R 130-II | 5055
26-R8600011 | 037335 | REFLEX Pt 1000_teplotní sonda | 575
26-R8600060 | 033307 | REFLEX TR - 0301 Solární regulace | 3465
26-R8600110 | 032214 | REFLEX TR0603 reg.pro 2-3 spotřebiče (solar) | 9345
26-R8610311 | 052309 | REFLEX RTR - 0301 SC_Solární regulace | 2880
26-R8610603 | 037334 | REFLEX TR - 0603 MC_Solární regulace | 9694
26-R8700003 | 033308 | REFLEX PS Nemrznoucí směs | 74
26-R8700010 | 052555 | REFLEX Regusol 3 plnící sada | 950
26-R8700030 | 035472 | REFLEX Sněšovací troj. vent.3V3/4" | 1318
26-R8700161 | 052559 | REFLEX OS-R 15 ruční odvzdušnění | 495
26-R8710004 | 028335 | REFLEX P40 trubk.výměník maxitherm | 8295
26-R9112004 | 044132 | REFLEX ext.čidlo FE | 2956
26-R9116799 | 032747 | REFLEX FLOWJET uzavírací armat.s vyp.3/4" | 502
26-R9119193 | 039244 | REFLEX Fillmeter FLM 1/2" | 4580
26-R9119219 | 041130 | REFLEX Softmix 1/4" | 2735
26-R9119301 | 014349 | REFLEX PW 300, izolace pro PH 300 | 5887
26-R9119331 | 037158 | REFLEX PWF 300, plast. vrchní folie pro PHF 300 | 2369
26-R9600000 | 014353 | REFLEX F 18/3 plochá | 2962
26-R9600010 | 044880 | REFLEX F 24/3 plochá | 4070
26-R9600011 | 014354 | REFLEX F 8/3 plochá | 2119
26-R9700204 | 040733 | REFLEX Rexon 200 ocel.beztlak. nádoba | 8395
26-R9700799 | 036110 | REFLEX Recon 600/6 akumul. nádoba atyp | 24051
26-R9700800 | 031406 | REFLEX Recon 800/6 akumul. nádoba atyp | 26265
26-R9702600 | 014356 | REFLEX S 8/10 bílá | 1250
26-R9702700 | 014357 | REFLEX S 12/10 bílá | 1596
26-R9702800 | 014358 | REFLEX S 18/10 bílá | 2221
26-R9704000 | 052312 | REFLEX S 12/10 červená | 1451
26-R9704100 | 052556 | REFLEX S 18/10 červená | 2019
26-R9706200 | 031129 | REFLEX S 33/10 červená | 3860
26-R9999025 | 040387 | REFLEX SMKM-20K /úpravna vody/ | 21695
26-R9999026 | 014362 | REFLEX RZF K1 Z-20K 0.5m3/hod, změkč.stanice | 29249
26-SF3628800 | 040406 | REFLEX SF 300/2 | 24541
27-000001 | 013103 | MIX-BP DN15 závit. 1/2" mosaz. směšovač trojcestný | 970
27-000002 | 013104 | MIX-BP DN20 závit. 3/4" mosaz. směšovač trojcestný | 970
27-000003 | 013105 | MIX-BP DN25 závit. 1" mosaz. směšovač trocestný | 990
27-000006 | 046803 | MIX BP-Z DN 25 (směšovač 3cestný) | 1641
27-000011 | 013106 | MIX-AP DN32 varný směšovač trojcestný | 1451
27-000012 | 013107 | MIX-AP DN40 varný směšovač trojcestný | 1900
27-000013 | 013108 | MIX-AP DN50 varný směšovač trojcestný | 2300
27-000015 | 013110 | MIX-AP DN80 varný směšovač trojcestný | 3900
27-0000163 | 041517 | Víko na DN40-50 | 245
27-0000165 | 013114 | ND Sada servisní na MIX + šoupátko | 105
27-0000167 | 045482 | Těsnění 101x80x1,5 | 16
27-00001671 | 042238 | Těsnění 80x60x1,5 | 14
27-0000168 | 028186 | Páka ovládací kovová | 200
27-0000169 | 013115 | Páka ovládací kovová na duomix C DN32 | 57
27-0000170 | 032215 | Svorník směšovače M6 | 27
27-0000171 | 032216 | Těsnění 138x120x1,5 | 23
27-0000172 | 032217 | Kroužek O 15,3x4,1 | 9.45
27-0000173 | 032218 | Kroužek O 12x2 | 6.3
27-0000174 | 032219 | Hřídelka Mixu Js 80 s šoup. | 430
27-0000175 | 032220 | Hřídelka Mixu Js100 s šoup. | 470
27-0000176 | 032222 | Ložisko Js 65,Js 80,Js 100 | 170
27-0000177 | 032223 | Pružina bronzová 29x3 | 19
27-0000178 | 035360 | Sada O-kroužků do troj.ventilu DN 80 a DN 100 | 19
27-0000179 | 036778 | Pružina bronzová 27x2 | 11
27-000018 | 013116 | DUOMIX-DX-B DN25 závit.mosaz.směšovač čtyřcestný | 1450
27-0000182 | 039903 | DUOMIX B-Z cu28mm .mosaz.směšovač čt | 1923
27-0000183 | 046802 | DUOMIX B-Z DN 25 (směšovač 4cestný) | 1892
27-000021 | 013117 | DUOMIX-AO DN25 varný směšovač čtyřcestný | 1300
27-000022 | 013118 | DUOMIX-AO DN32 varný směšovač čtyřcestný | 1351
27-0000221 | 013119 | DUOMIX - C DN32 závitový směšovač čtyřcestný | 1321
27-000023 | 013120 | DUOMIX-AO DN40 varný směšovač čtyřcestný | 1551
27-000024 | 013121 | DUOMIX-AO DN50 varný směšovač čtyřcestný | 1990
27-000026 | 013123 | DOUMIX-AO DN80 varný směšovač čtyřcestný | 3900
27-0000364 | 013132 | Čidlo TV-J-teplota vody | 279
27-000037 | 013135 | Regulace RVT 052 SOLO HD | 4540
27-000038 | 033411 | Regulace RVT 052-220 SOLO HD | 4495
27-0000391 | 031911 | Ovládací páka DN 15-32 | 200
27-000050 | 013138 | Regulace RVT 052 SET HD/včetně čidel,pohon MK-CN 24V/ | 6623
27-0000500 | 041903 | Regulátor 90C | 11234
27-0000501 | 034261 | Regulace RVT 052 solo Digi | 4690
27-000051 | 031796 | Regulace RVT 06.2 D H0 | 6500
27-000054 | 013140 | Regulace RVT 052 SET H Digitální | 7751
27-000055 | 013141 | Regulace RVT 06 SOLO Digitální /čidlo TA, TV-J/ | 5581
27-000056 | 036142 | Regulace RVT 6, automatic 04, RET4 | 21174
27-000057 | 013143 | Rozvaděč RET 4 | 21174
27-000058 | 045261 | Solaris RRT 05.1 | 2832
27-0000631 | 028187 | STABIL 02 D /včetně TV-J, MK-DN/ + Jímka | 4465
27-0000652 | 013150 | Regulace RVT 06.2 SOLO H Digitální/čidlo TA, 2xTV-J/ | 5390
27-0000653 | 013151 | Regulace RVT 06 KOMPAKT H Digitální /TA,TV-J,MK-CN/ | 7160
27-0000654 | 033897 | Regulace RVT 06 SET HD | 6730
27-0000655 | 035780 | Regulace RVT 06 SET H Digitální | 6899
27-000066 | 013154 | Servopohon MK- CN 24V | 2661
27-0000665 | 013156 | Servopohon MK- DN 24V /pro DN15-40/ | 2150
27-0000666 | 013157 | Servopohon MK- DS 230V /pro DN15-40/ | 2201
27-000068 | 013159 | Servopohon MK- CS 230V | 2801
27-0000681 | 046800 | Servopohon MK- CS.1 230V se signalizací | 2890
27-000069 | 013160 | Termostat IMIT prostorový /pro RVT,PA-5/ | 1025
27-000070 | 013161 | Regulace KASCON ekvitermní /včetně TV-J/ | 8054
27-000071 | 013162 | O kroužek (24x16) 15.3 x 4.1 | 15
27-0000712 | 013164 | Sada těsnění Komexterm | 466
27-0000714 | 034180 | Sada ND na duomix DN50 | 849
27-0000715 | 036777 | Pojistný kroužek 16mm vnější | 1.26
27-000073 | 013169 | Hřídelka duomixu Js40 s šoup. | 330
27-000074 | 013170 | Adaptér servopohonu ESBE | 264
27-2000049 | 042004 | ESBE 3F DN32 směšovač trojcestný přírubový | 2590
27-2000050 | 028189 | ESBE 3F DN40 směšovač trojcestný přírubový | 2790
27-2000051 | 030209 | ESBE 3F DN50 | 3620
27-2000052 | 030210 | ESBE 3F DN65 | 4220
27-2000053 | 030211 | ESBE 3F DN80 | 5840
27-2000054 | 041832 | ESBE 3F DN100 | 7490
27-20001 | 046665 | ESBE 3 G 25 směšovač čtyřcestný | 954
27-200014 | 028190 | ESBE 4F65 směšovač čtyřcestný přírub. | 5050
27-2000142 | 044962 | ESBE 4F DN100 směšovač čtyřcestný přírub. | 10080
27-2000151 | 042900 | ESBE 4 MGR 20 směšovač čtyřcestný | 969
27-2000168 | 037283 | Distanční kolečko | 99
27-2000169 | 050064 | ESBE teploměr sada 3 ks | 690
27-20003 | 046666 | ESBE 3 G 32 směšovač čtyřcestný | 1016
27-2000300 | 045539 | ESBE VRG131 15-1 směšovač trojcestný 1/2"vnitř.závit | 950
27-20003001 | 048883 | ESBE VRG131 15-1,63 směšovač trojcestný 1/2"vnitř.závit | 950
27-2000301 | 013199 | ESBE VRG131 15-2,5 směšovač trojcestný 1/2" vnitř.závit | 940
27-2000302 | 042541 | ESBE VRG131 20-2,5 směšovač trojcestný 3/4"vnitř.závit | 890
27-2000303 | 047112 | ESBE VRG131 15-4 směšovač trojcestný | 940
27-200031 | 039000 | ESBE VRG131 20-6,3 směšovač trojcestný 3/4" vnitř.závit | 890
27-200032 | 039001 | ESBE VRG131 20-4 směšovač trojcestný 3/4" vnitř.závit | 890
27-2000321 | 037273 | ESBE VRG131 25-6.3 směšovač trojcestný 1" vnitř.závit | 960
27-200033 | 037613 | ESBE VRG131 25-10 směšovač trojcestný 1"vnitř.závit | 960
27-2000370 | 037614 | ESBE VRG131 32-16 směšovač trojcestný 1 1/4"vnitř. závit | 990
27-2000380 | 037615 | ESBE VRG131 40-25 směšovač trojcestný 1 1/2" vnitř.závit | 1260
27-2000381 | 045849 | ESBE VRG131 50-40 směšovač trojcestný 2" vnitř.závit | 2160
27-2000390 | 039879 | ESBE VRG132 15-4 směšovač trojcestný (vněj.3/4"závit) | 930
27-2000396 | 045254 | ESBE VRG132 20-2.5 směšovač trojcestný (vně.1"závit) | 880
27-2000397 | 045253 | ESBE VRG132 20-4 směšovač trojcestný (vně.1"závit) | 880
27-2000399 | 045790 | ESBE VRG132 25-6,3 směšovač trojcestný (vně.5/4" závit) | 950
27-20003991 | 046297 | ESBE VRG132 25-10 směšovač trojcestný (vně.5/4" závit) | 950
27-2000403 | 051938 | ESBE VRG132 40-25 směšovač trojcestný | 1201
27-2000404 | 040055 | ESBE VRG132 50-40 směšovač trojcestný(vněj.21/4"závit) | 2160
27-2000442 | 046654 | ESBE VRG141 20-4 směšovač čtyřcestný(vnitř.3/4"závit) | 920
27-200045 | 013210 | ESBE VRG141 25-10 směšovač čtyřcestný (vnitř.1"závit) | 1020
27-2000461 | 039795 | ESBE VRG141 32-16 směšovač čtyřcestný(vnitř 5/4"závit) | 1080
27-2000462 | 040692 | ESBE VRG141 40-25 směšovač čtyřcestný (vnitř.6/4".závit) | 1450
27-2000463 | 045845 | ESBE VRG141 50-40 směšovač čtyřcestný ( vnitř.2" závit) | 2460
27-2000464 | 045397 | ESBE VRG 142 20-4 směšovač čtyřcestný (vněj.1"závit) | 920
27-2000467 | 045791 | ESBE VRG142 25-10 směšovač čtyřcestný(vněj.5/4"závit) | 1020
27-2000468 | 050988 | ESBE VRG 232 20-6,3 směšovač čtyřcestný(vněj.1"závit) | 880
27-20004680 | 051323 | ESBE VRG 231 40-25 přepínací ventil | 1260
27-2000469 | 041494 | ESBE VRB141 32-16 směšovač čtyřcestný(vnitř.5/4"závit) | 2100
27-20004691 | 042342 | ESBE VRB 143 CPF 22mm DN 20 Kvs 4 | 1780
27-200047 | 037310 | ESBE Servopohon ARA 663 24V AC 120s 3-bodový | 2180
27-2000491 | 039200 | ESBE Servopohon ARA 651 230V, 60s 3-bodový | 2080
27-2000492 | 041469 | ESBE Servopohon ARA 659 M 24V, 120s 3-bodový | 2480
27-2000494 | 041908 | ESBE Servopohon ARA 652 M 230V, 60s 3-bodový | 2480
27-2000495 | 045914 | ESBEServopohon ARA 653 24V, 60s 3-bodový | 2180
27-2000496 | 051324 | ESBE Servopohon ARA 655 230V, 60s 2-bodový | 2690
27-200050 | 037311 | ESBE Servopohon ARA 661 230V, 120s 3-bodový | 2080
27-2000501 | 041918 | ESBE Servopohon ARA 635 230V, 15s 2-bodový | 2690
27-20005010 | 052127 | ESBE Servopohon ARA 645 230V, 30s 2-bodový | 2690
27-20005011 | 045913 | ESBE Servopohon ARA 671 230V, 240s 3-bodový | 2080
27-20005012 | 045915 | ESBE Servopohon ARA 663 24V, 120s 3-bodový | 2180
27-20005013 | 045916 | ESBE Servopohon ARA 673 24V, 240s 3-bodový | 2180
27-2000502 | 045811 | montážní balíček ARA 600 | 250
27-2000503 | 052323 | Přídavný mikrospínač k ARA 600 | 480
27-2000512 | 045224 | ESBE Servopohon 91 24V | 2920
27-200052011 | 046404 | ESBE Kompakt.regulátor 94K2 230V/ 5 Nm(15-70st.C) 15s | 7680
27-20005202 | 045706 | ESBE Kompakt.regulátor 99K2 230V/15 Nm(15-70st.C) 60s | 7680
27-20005203 | 045705 | ESBE Regulace 90C -1A 230V | 11234
27-20005204 | 055261 | ESBE Regulace 94K2 - 230V/5Nm 15sec. | 7686
27-20005213 | 045707 | Termostat RT 21 | 1200
27-2000552 | 046590 | ESBE Ventil zpětný BF 20 DN20 | 340
27-2000553 | 046591 | ESBE Ventil zpětný BF 32 DN32 | 410
27-2000555 | 013229 | ESBE Ventil zpětný BF 50 DN50 | 610
27-2000556 | 013230 | ESBE Ventil zpětný BF 65 DN65 | 1100
27-20005561 | 036377 | ESBE Ventil zpětný BF 80 DN80 | 2730
27-20005564 | 050990 | ESBE Ventil termostat..VTC 311 45st.DN 20 Kv 3,2 (3/4"vnitř.závit) | 1390
27-20005566 | 045360 | ESBE Ventil termostat..VTC 312 55st.DN 20 Kv 3,2 (1"vněj..závit) | 1390
27-20005567 | 039396 | ESBE Ventil termostat. VTC 511( TV) 25 55st. | 1790
27-20005568 | 039500 | ESBE Ventil termostat.VTC 511( TV) 32 55st. | 1820
27-200055680 | 041472 | ESBE Ventil termostat..VTC 512( TV) 32 55st. 6/4"ven.závit | 1820
27-200055681 | 041873 | ESBE Ventil termostat. VTC 512( TV) 32 45st. 6/4" ven.závit | 1820
27-20005569 | 046026 | ESBE Ventil termostat.VTC 511( TV) 25 45° | 1790
27-200056 | 013232 | ESBE Ventil termostat. VTC 511 (TV) 25 60st. /40-500055/ | 1790
27-2000560 | 046864 | ESBE Ventil termostat. VTC 511 (TV) 25 70C | 1660
27-20005600 | 051968 | ESBE Ventil termostat. VTC 511 (TV) 25 80C | 1820
27-2000561 | 040890 | ESBE Ventil termostat. VTC 511 (TV) 32 60st. | 1820
27-2000562 | 045225 | ESBE Ventil termostat.VTC 531 DN 40 45*(závit) | 3410
27-2000563 | 045226 | ESBE Ventil termostat.VTC 531 DN 40-8,60*(6/4"vnitř.závit) | 3410
27-2000568 | 046252 | ESBE Termostat 50°C do VTC řada 500 | 620
27-2000569 | 046492 | ESBE Termostat 50°C do VTC řada 511 | 650
27-2000590 | 030517 | Náhr. díl termoreg. ventilu TV 45C | 1244
27-20005900 | 039402 | Náhr. díl termoreg. ventilu TV 60C | 1280
27-2000591 | 030945 | O kroužek 11,91x2,62E | 33
27-2000592 | 035629 | ESBE-patrona TV 55C | 1250
27-2000593 | 044858 | ESBE-ovládací knoflík ventilů VRG,VRB, | 65
27-2000594 | 051321 | ESBE ALZ 801 (připoj.kabel-VZP) | 220
27-200086 | 042899 | ESBE VTA313 /30-70°C/ 22mm | 931
27-2000861 | 047474 | ESBE VTA323 /35-60°C/ CPF 22mm | 1071
27-200087 | 013238 | ESBE VTA321 /20-43C/ 1/2" vnitř. směšovací termoventil | 990
27-2000871 | 045564 | ESBE VTA321 /35-60°C/ 1/2" vnitř. směšovací termoventil | 940
27-2000872 | 045565 | ESBE VTA321 /20-43°C/ 3/4" vnitř. směšovací termoventil | 1080
27-200088 | 039571 | ESBE VTA321 /35-60C/ 3/4" vnitř. směšovací termoventil | 990
27-200089 | 042833 | ESBE VTA322 /35-60C/ 1/2" vně.(30 MR) směšovací ter. | 890
27-200091 | 013239 | ESBE VTA322 /35-60C/ 1" vně.(30 MR) směšovací ter. | 1140
27-200092 | 013240 | ESBE VTA322 /20-43C/ 3/4" vně.(30 MR) směšovací term. | 1041
27-200094 | 013242 | ESBE VTA322 /35-60C/ 3/4" vně.(30 MR) směšovací term. | 944
27-200096 | 031048 | ESBE VTA222 /30-70C/ 1" vně. /71-6726/směšovací term. | 1770
27-200097 | 034042 | ESBE VTA322 /20-43C/ 1" vně. /71-6726/směšovací term. | 1078
27-200098 | 036236 | ESBE VTA332 /35-60C/ 1" vně. směšovací term. | 1610
27-200162 | 041557 | Sada těsnění MG | 249
27-200163 | 048646 | Sada těsnění MG-HG | 210
27-200164 | 013246 | Sada těsnění G (na všechny esbe 3G,4G) | 250
27-200165 | 033861 | Sedlo TV ventilu | 230
27-200166 | 033862 | TV 60C | 1500
27-200168 | 036352 | Sada Těsnění G,F 20-65 | 258
27-200251 | 048343 | ESBE VTA312 35-60C° DN15-1.2 trojcestný | 690
27-200256 | 043280 | ESBE VTA222 20-43C° DN25-3.0 trojcestný | 1760
27-2002560 | 028193 | ESBE VTA222 38-65° DN25-3.0 trojcestný | 1782
27-20025601 | 049690 | ESBE VTA372 35-60 DN25-3.4-termostat.směš.ventil | 1500
27-2002561 | 040469 | ESBE VTC311 DN20/55C | 1378
27-20025611 | 046762 | ESBE VTC311 DN20/60C | 1390
27-2002562 | 040201 | Přepínací ventil se servem VZA 162 1" | 1728
27-20025620 | 044480 | Přepínací ventil se servem VZA 263 CPF 22 mm | 1836
27-20025622 | 046897 | ESBE VZA 161 DN 20 Přepínací ventil se servem(3/4"vniřní závit) | 1730
27-20025623 | 051476 | ESBE VZB 162 DN 20 Přepínací ventil se servem (3/4"ven.závit) | 1830
27-20025624 | 052392 | ESBE VZB 263 3-cestný přepínací ventil se servem, připojení CPF 22mm | 1940
27-2002563 | 043310 | ESBE VTC312 DN20/45C | 1390
27-2002564 | 045884 | ESBE VTC312 DN15/55C, G 3/4" | 1390
27-2002565 | 045940 | ESBE VTC312 DN15/45C, G 3/4" | 1390
27-2002567 | 047439 | ESBE VTC312 DN20/60C°, G 1" | 1390
27-2002568 | 048488 | termostat do VTC 511 50C' 1''(patrona) | 619
27-2002575 | 045243 | ESBE VTC317 DN25/60C | 1660
27-2002590 | 041225 | ESBE VTC300/55 patrona | 620
27-2002591 | 041574 | ESBE VTC500/55 patrona | 620
27-2002592 | 046476 | ESBE VTC500/60 patrona | 620
27-200300 | 013250 | ESBE 4HG 25-125 BP čtyř.cestný s by-pásem | 2010
27-2003000 | 052473 | ESBE Reg.termostatic.jednot. LTC 141 DN 25 55 st. C 1"vnitř.záv. | 5630
27-200301 | 040544 | ESBE Reg.termostatic.jednot. LTC 141 DN 25 60 st. C 1"vnitř.záv. | 5630
27-200302 | 040548 | ESBE Reg.termostatic.jednot. LTC 141 DN 32 5/4" 60 st. C vnitř.záv. | 5660
27-2003021 | 050618 | ESBE Reg.termostatic.jednot. LTC 143 CPF 28 mm 5/4" 55 st. C -svor. | 5760
27-200303 | 041393 | ESBE Reg.termostatic.jednot. LTC 171 DN 50 2" 60 st. C vnitř.záv. | 6600
27-210059 | 038168 | Ventil termoreg.ESBE VTC 512 / 70st. DN40 | 1720
27-300012 | 013256 | MUT SF 25-2 1", 2cestný elektroventil průchozí | 1690
27-310018 | 030215 | Servopohon NM24 A 24V 10NM O/Z | 3729
27-3100182 | 041654 | Servopohon LMC230A 230V 5NM | 3148
27-310040 | 013261 | Kul.kohout s el. pohonem BELIMO 6/4" 230V | 5120
27-310041 | 036318 | Kul.kohout s el. pohonem BELIMO 1" 230V LR | 5571
27-320003 | 032810 | Ventil PEVEKO EVPI 2020.01 | 2608
27-3200031 | 034376 | Ventil PEVEKO EVPI 2030.21 6/4" | 3951
27-320004 | 013263 | Elektroventil EVPE 2020.01 1" | 2080
27-320006 | 013264 | Elektroventil EVPE 2030.1 5/4" | 3332
27-3200061 | 033631 | Elektroventil EVH 1050 . 22/L 24 V stř. | 4301
27-3200064 | 028195 | PEVEKO EVPE 1050.02/B | 7223
27-3200072 | 040923 | Elektroventil EV220A 1/2" 10bar+cívka+konv.cívky | 1090
27-3200074 | 045920 | Elektroventil EV220A 1" 10bar+cívka+konv.cívky | 1633
27-3200075 | 036074 | Elektroventil EV220A 5/4" 10bar+cívka+konv.cívky | 2450
27-3200076 | 039943 | Elektroventil EV220A 6/4" 40B G112N+cívka+kon.cívky | 2867
27-3200077 | 046136 | Elektroventil EV220A 2" 50B G112N+cívka+kon. cívky | 3623
27-3201158 | 030619 | Elektroventil MVPE 310.0 3/8" 230V | 1570
27-3201161 | 013269 | Elektroventil MVPE 320.0 3/4" 230V | 1699
27-3201163 | 013270 | Elektroventil MVPE 325.0 1" 230V, bez proudu zavř | 2407
27-320123 | 031642 | Elektroventil MVPE 3025.2 1" 230V,membránový | 1910
27-320124 | 051292 | Elektroventil MVPE 4032.2 5/4" | 2438
27-320166 | 013272 | PEVEKO EVH 1065 2/P ventil hav. plynový | 9320
27-400120 | 013275 | Klapkový servopohon Belimo AF 230 | 5470
27-400124 | 013276 | Držák pohonu Belimo | 320
27-400126 | 013278 | Belimo R220/LF24 ventil s pohonem 3/4" | 7599
27-4001265 | 013279 | Belimo R225/LF230 ventil s kul. pohonem 230V | 4550
27-40012651 | 032284 | Belimo R225/LR230-A kulový kohout s pohonem | 5571
27-40012679 | 036980 | Belimo R220/LR230-A kulový kohout s pohonem | 4914
27-400126800 | 044845 | Belimo R222/LR230-A kulový kohout s poho | 5508
27-40012681 | 031780 | Belimo R225/LR230-S ventil s kul. pohonem 230V | 5550
27-40012682 | 033956 | Belimo R225/LRF 230-S ventil hav.funkce. pohonem 230V | 8990
27-40012683 | 037802 | Belimo R230/LR 230-A ventil s pohonem 230V | 5882
27-40012684 | 031856 | Belimo R240/HR230-S ventil s kul. pohonem 230V | 4980
27-40012685 | 031855 | Belimo R249/NR230A ventil s kul. pohonem 230V | 5840
27-40012686 | 039082 | Belimo SM 230 A servo pohon s kabelem | 4416
27-40012687 | 039641 | Belimo R332BM směš kulový kohout | 1740
27-40012688 | 041688 | Belimo R239/NR230A ventil s kul. pohonem 230V 6/4" | 7815
27-400127 | 013282 | Belimo R419 s pohonem LR230A | 5580
27-4001273 | 047994 | Belimo R431 s pohonem NR230A | 7815
27-400128 | 013283 | Belimo NRD 230V 3bodový pohon | 3100
27-4001283 | 030995 | Belimo NR 230V-S 3bodový pohon /spín.kontakt/ | 2600
27-400129 | 013284 | Belimo O-Z kohout R250 2" + AFR230 pohon | 9280
27-4001292 | 032825 | Termostat TH 160 | 269
27-40012921 | 045761 | Termostat TH 175 s jímkou | 321
27-40012922 | 051338 | Ventil R240 | 3582
27-40012923 | 051339 | Pohon ARF 24-SR-S | 11966
27-400130 | 013285 | Belimo R323 Dn25 Kvs 10 LR 230A | 4158
27-400133 | 028199 | Belimo R950 DN 25 kulov.kohout s adapt. | 1150
27-4001341 | 032708 | Belimo LR230 pohon 230V | 3080
27-4001342 | 032709 | Belimo HT24-SR-Tservopohon 24V 10Nm | 3990
27-4001343 | 032851 | Belimo LF230-S pohon 230V 4Nm | 4584
27-4001344 | 039117 | Belimo HT 230-3-T pohon 230V | 3998
27-4001345 | 039720 | Belimo HR 230-3- pohon 230V | 4510
27-400135 | 028201 | Belimo NR230-3-S servopohon 230V 8Nm O/Z | 3910
27-400136 | 035797 | Belimo NR 230-3 servopohon 230V | 4549
27-400137 | 041501 | Belimo NR 230A servopohon 230V | 2900
27-400138 | 036854 | Belimo SR 230-A servopohon 230V | 3300
27-4001381 | 040454 | Belimo SR 230-A-5 servopohon 230V | 6100
27-400139 | 039118 | Belimo MS-NRE adapter pro ESBE ventily | 259
27-400147 | 030717 | Servopohon AFR 230/R 350 | 9700
27-400148 | 032846 | Belimo R 212 kulový kohout DN 15 | 1606
27-400149 | 032848 | Belimo R 222 kulový kohout DN 25 | 2303
27-400150 | 032847 | Belimo R 211 kulový kohout DN 15 | 1602
27-400151 | 032849 | Belimo R 223 kulový kohout DN 25 | 2303
27-400152 | 032850 | Belimo R 217 kulový kohout DN 20 | 1776
27-400153 | 035796 | Belimo R 218 kulový kohout DN 20 | 1776
27-400154 | 036855 | Belimo R 250 kulový kohout DN 50 | 2900
27-400155 | 037036 | Belimo R 310 kulový kohout | 3090
27-400156 | 037037 | Belimo R 311 kulový kohout | 2920
27-400158 | 037942 | Belimo R 313 kulový kohout | 1950
27-900007 | 040370 | Servomotor 90C (95C) | 11234
28-041100 | 041216 | WMK 5600 SE,úpravna vody,objem.ří | 16279
28-041101 | 013404 | SMK 5600,1",kap.20,úpravna vody,objem.řízení 8 cbm | 17000
28-041102 | 037966 | SMK 5600,1",kap.20,úpravna vody,časové řízení 20 cbm | 12420
28-041103 | 031668 | SMK 6600, 1" úpravna vody | 14200
28-041104 | 013407 | WMK 5600,1",kap.40,úpravna vody objem.řízení 8cbm | 14990
28-041105 | 013408 | WMK 5600,1",kap.40,úpravna vody časové řízení, | 13360
28-041107 | 039105 | WGD-9100-60 Objemově řízená 1" kap.60 | 29210
28-041108 | 047487 | SMKZ-20 úpravna vody | 12420
28-041109 | 048911 | WGSF pískový filtr Typ 1350 | 18170
28-042001 | 013425 | FWS 1" Vířivý filtr mechanických nečistot | 2990
28-042002 | 013426 | Montážní blok s odtokem a vzor. koh. | 2020
28-042004 | 039106 | MS31 1" filtr mechanických nečistot | 2990
28-042007 | 044583 | Euro E 50 filtr mechanických nečistot 2" | 6060
28-045117 | 013430 | Nerezová napojovací hadice 600 mm | 580
28-045139 | 041096 | Chemické měření tvrdosti | 315
28-045142 | 041217 | Víko na WMK | 390
28-047000 | 031669 | Dávkovací čerpadlo JESCO LT 4-3/4" | 17490
28-047001 | 031670 | Chemie P3 Ferolix 8355 (35 kg/bal) | 2960
28-0470012 | 032231 | Chemie Ferolix 332 (32 kg/bal) | 18005
28-047002 | 051328 | Dávkovací čerpadlo JESCO LT 1-O-1" /set/ | 20140
28-050000 | 013432 | Regenit sůl do úpravny 25kg | 145
28-050001 | 051329 | Chlornan sodný 10 l | 310
28-05006 | 029758 | P3-cetamine F365 uz. chlazení 30kg | 6119
28-05007 | 044636 | Kapesní detektor hořlavých plynů | 990
28-0901499 | 051963 | Sada O-kroužků pro jímku filtru FF06 3/4",1" | 188
28-500526 | 013439 | Filtr JUDO JSY 1", se zpětným proplachem | 4500
28-500527 | 032728 | Filtr JUDO JSY 5/4", se zpětným proplachem | 4260
28-500528 | 032729 | Filtr JUDO JSY 6/4", se zpětným proplachem | 16480
28-500529 | 036344 | Filtr JUDO JSY 2", se zpětným proplachem | 33880
28-500530 | 047053 | Filtr JUDO JFY 1", se zpětným proplachem | 6050
28-500543 | 043309 | Filtr JUDO JPF 1" se zpetným proplachem | 14140
28-5005431 | 045603 | Filtr JUDO JPF A/T DN25 | 45900
28-500544 | 037255 | Filtr JUDO JPF A/T DN32 | 42760
28-500546 | 028234 | Filtr JUDO JPF A/T DN50 | 67140
28-5005461 | 045612 | Filtr JUDO JPF A/TP DN25 | 67140
28-5005467 | 036284 | Síto filtrační 0.10mm pro JUDO JSY | 1950
28-500608 | 046930 | DELTA řídící hlava pravá | 2100
28-500610 | 045941 | DELTA TIBERA změkčovací zařízení | 56420
28-500611 | 045615 | Delta ONTARIA DUPLEX změkčovací zařízení | 77616
28-500612 | 013440 | HYDROFLOW HS38 mag. úprava vody | 8710
28-500613 | 036345 | HYDROFLOW C60 mag. úprava vody | 69450
28-5006131 | 048607 | HYDROFLOW C45 mag. úprava vody | 51090
28-995010 | 013442 | Dosaphos 500 1"-včetně náplně Gelphos P (Garant) | 3000
28-AF11S-1D | 044374 | Výměnná vložka filtru1/2"-11/4" 200 mic | 1929
28-AF74-1A | 013296 | Výměnná vložka filtru F74C | 616
28-AF74-1C | 030980 | Výměnná vložka filtru F74C | 246
28-AS06-1A | 031123 | Výměnná vložka filtru FF06 (sada 5ks) | 1138
28-BA295-1/2" | 046699 | Potrubní oddělovač BA 295 DN 15 1/2" | 6668
28-BA295-2A | 028207 | Potrubní oddělovač BA 295 DN 50 2" | 18417
28-C8600A1000 | 040012 | CO sensor | 1550
28-D04-1/2"A | 032545 | Redukční ventil D04 | 753
28-D06FH-2B | 036297 | Redukční ventil D06FH-2B 2" | 9996
28-D15-100A | 034227 | Přírubový redukční ventil D15P DN100 | 45775
28-D15-65A | 032546 | Přírubový redukční ventil D15P DN65 | 23192
28-DDS76-1 | 032547 | Diferenční tlakový spínač pro ovládání proplachu | 11912
28-DDS76-11/2 | 040846 | Diferenční tlakový spínač pro ovládání proplachu pro vel.6/4"-2" | 11912
28-DO6F-11/4B | 049880 | Ventil red. tlaku se stupnicí nastavení 5/4" B | 3635
28-DO6F-1A | 013300 | Ventil red. tlaku se stupnicí nastavení 1" | 2386
28-DO6F-2A | 032367 | Ventil red. tlaku se stupnicí nastavení 2" | 6277
28-DO6F-3/4" A | 051135 | Redukč.ventilem DO6F-3/4"A | 1841
28-DR15GMLA | 046121 | Trojcest. směšovač CENTRA 1/2" závit | 2177
28-DR20GFLA | 046122 | Trojcest. směšovač CENTRA DN20 příruba | 2628
28-DR25GFLA | 046123 | Trojcest. směšovač CENTRA DN25 příruba | 2699
28-DU146-3/4A | 036654 | Přepouštěcí ventil DU 146 -3/4"A | 2053
28-EA122-BA | 038788 | Automatický odvzdušňovací ventil 6 Bar | 452
28-F42010977 | 033775 | Svorkovnice k tel. terminálu pro CMT907 | 79
28-F74 C-11/4"AA | 031834 | Filtr na vodu se zpětným proplachem5/4" | 6059
28-F74 C-1AA 1" | 013309 | Filtr na vodu se zpětným proplachem | 5549
28-F74 C-3/4AA | 013311 | Filtr na vodu se zpětným proplachem | 5326
28-F76S-100FA | 032689 | Filtr přírubový jemný s zpětným proplachem DN100 | 84372
28-F76S-11/2AA | 013327 | Filtr jemný 6/4",zpětný proplach,manometr,100um | 14626
28-F76S-11/4AA | 013328 | Filtr jemný 5/4",zpětný proplach,manometr,100um | 9237
28-F76S-1AA | 013326 | Filtr jemný 1",zpětný proplach,manometr,100um | 9019
28-F76S-2AA | 013329 | Filtr jemný 2",zpětný proplach,manometr,100um | 16167
28-F76S-2AAM | 040845 | Filtr jemný 2",zpětný proplach,manometr,100um 70 st. C | 19879
28-F76S-2AB | 029716 | Filtr jemný 2", se zp. proplachem | 14400
28-FF06-1/2AA | 013313 | Vodní filtr Miniplus | 1333
28-FF06-1/2AAM | 039958 | Vodní filtr Miniplus 100um, 1/2" mosaz | 2517
28-FF06-11/4AA | 032092 | Vodní filtr miniplus 5/4" | 2374
28-FF06-1AA | 013314 | Vodní filtr miniplus | 1752
28-FF06-1AAM | 013315 | Vodní filtr miniplus 100um, 1" | 3319
28-FF06-3/4AA | 013316 | Vodní filtr miniplus | 1455
28-FF06-3/4AAM | 013317 | Vodní filtr Miniplus 100um DN 20 přip.závit 3/4" | 2859
28-FK06-1/2AA | 013320 | Vodní filtr 100um s.red.ventilem DN15 | 2305
28-FK06-1AA | 035226 | Vodní filtr 100um s.red.ventilem 1" do 40 st.C | 2833
28-FK06-3/4AA | 029741 | Filtr s redukč.ventilem FK 06-3/4" A/A | 2578
28-FK74C-11/4AA | 013323 | Filtr jemný 5/4 zpětný proplach,red. ventil.,mano | 6410
28-FK74C-1AA | 030793 | Filtr jemný 1" zpětný proplach,red. ventil.,mano | 6077
28-HR20 | 013330 | Hlavice HR 20 - programovatelná term.denní | 1849
28-HR40 | 013331 | Hlavice HR 40 - programovatelná term. | 2272
28-HR40F | 033244 | Hlavice HR 40F - programovatelná s dděl. čidlem | 4840
28-KF06-1/2"A | 042150 | Baňka průhledná se sítkem (pro FF06 a FK | 952
28-KF06-1A | 013334 | Baňka průhledná se sítkem (pro FF06 a FK06) | 1020
28-M39K-A10 | 013339 | Manometr,rozsah:0-10barů 1/4"závit-spodní | 353
28-MT4-024LC-N0 | 041399 | Termoelektrický pohon MT4 24V LC - NO | 667
28-MT4-230LC-NC | 041427 | Termoelektrický pohon SmartT MT4 230 NC | 667
28-MT4-230-NC | 039852 | Termoelektrický pohon MT4 230 NC | 667
28-NK295S-1/2A | 034019 | Automatické dopl. vody vč. 2 kul. kohoutů 1/2" | 3466
28-OT114M-3/4F | 045046 | Šroubení svorné 15-1/2" | 126
28-Q370A1014 | 028208 | Termočlánek universální 900 mm | 335
28-RF 20 | 033591 | Prostorové čidlo teploty RF 20 | 867
28-T100M-264 | 013344 | Hlavice term . 6-26°C | 352
28-T2001WO | 031239 | Hlavice term. "Thera-4 Design s nulovou polohou | 351
28-T3001 | 042035 | Hlavice term . Thera-4 T3000 6-28°C | 149
28-T4111 | 047138 | Termostatická hlavice, matný chrom (design edition) | 689
28-T6001C | 028210 | Termo hlavice "Thera-3" pro partnerské klipy | 345
28-T6001H | 013346 | Hlavice term. "Thera-3"-bez nulové polohy | 345
28-T7001 | 036317 | Hlavice term. s vestav.kapalin.čidlem"2080 fl" | 407
28-T9001HP | 044827 | Hlavice term . 6-28°C bílá | 372
28-TA2080A001 | 043335 | Ochranný kroužek proti krádeži na hlavice 2080fl,2080WL | 79
28-TA3000C001 | 047142 | Kolíčky k blokování rozsahu (10 ks modré,10 ks červené) | 34
28-TA6900A001 | 013341 | Ochranný kroužek proti krádeži na hlavice THERA 2,3,4, | 40
28-TA6900B001 | 013342 | Nástroj na montáž kroužku proti krádeži | 287
28-TM 200 3/4 A | 040002 | Termostatický směšovací ventil DN 20 | 2194
28-TS130-3/4A | 013343 | Armatura pojistná odtok.s přímoč.funkcí,těleso | 2402
28-TS130-3/4B | 033708 | Armatura pojistná odtok./4m kapilára/s přímoč.funkcí,těleso | 2831
28-V2000EVS10 | 038638 | Ventil V-term.10-3/8"s přednast.rohový | 333
28-V2000EVS15 | 013363 | Ventil V-term.15-1/2"s přednast.rohový | 203
28-V2000RVS15 | 013365 | Ventil V-term.1/2" úhlový vpravo | 263
28-V2020DSL10 | 013366 | Ventil term."SL" přímý 3/8 | 128
28-V2020DSL15 | 013367 | Ventil term."SL" přímý 1/2" | 305
28-V2020DSL20 | 013368 | Ventil term."SL" přímý 3/4" | 225
28-V2020DVS10 | 028219 | Termoventil "V" 3/8" přímý zkr. | 252
28-V2020DVS15 | 028220 | Termoventil "V" 1/2" přímý zkr. | 370
28-V2020ESL10 | 038643 | Ventil term. "SL" rohový 3/8 | 277
28-V2020ESL15 | 013372 | Ventil term. "SL" rohový 1/2 | 305
28-V2020EVS10 | 028221 | Termoventil "V" 3/8" roh. zkr. | 333
28-V2020EVS15 | 028222 | Termoventil "V" 1/2" roh. zkr. | 301
28-V2020EVS20 | 044005 | Termoventil "V" 3/4" roh. zkr. | 458
28-V2050DHD20 | 044765 | Termoventil 3/4" přímý kvs 5 (velké průtoky) | 743
28-V2050EHD20 | 044769 | Termoventil 3/4" rohový kvs 5 (velké průtoky) | 743
28-V2420D0010 | 013376 | Šroubení regulační"verafix-E",přímé 3/8" | 115
28-V2420D0015 | 013377 | Šroubení regulační"verafix-E",přímé 1/2" | 91
28-V2420D0020 | 042037 | Šroubení regulační"verafix-E",přímé 3/4" | 250
28-V2420E0015 | 013380 | Šroubení regulační"verafix-E",rohové 1/2" | 197
28-V2495EY015A | 028223 | Verafix V, dvoj.šroub.roh.na VK 1/2" | 150
28-V4044F1034 | 013384 | Ventil rozdělovací 1" | 3194
28-V4770X0015 | 036948 | Ventil venkovní mrazuvzdorný PN 16 DN 1/2" | 2514
28-V4780X0015 | 043713 | Ventil venkovní mrazuvzdorný PN 16 DN 1/2" | 3110
28-V5000Y0010 | 013385 | Ventil kombi-3-Plus uzav.a měřící3/8" (červ.kr.) | 675
28-V5000Y0015 | 013386 | Ventil kombi-3-Plus uzav.a měřící 1/2"(červ.kr.) | 696
28-V5000Y0020 | 013387 | Ventil kombi-3-plus uzav.a měřící 3/4"(červ.kr.) | 804
28-V5000Y0025 | 013388 | Ventil kombi-3-Plus uzav.a měřící 1" červená krytk | 844
28-V5000Y0032 | 043671 | Ventil kombi-3-Plus uzav.a měřící 5/4" če | 1705
28-V5000Y0040 | 031759 | Ventil kombi-3-Plus DN 40 (červená.kr.) | 1854
28-V5000Y0050 | 028224 | Ventil kombi-3-plus DN50 červená krytka | 3578
28-V5010Y0010 | 013389 | Ventil kombi-3-Plus regul.a uzavír.l 3/8"(modrá kr.) | 750
28-V5010Y0015 | 013390 | Ventil kombi-3-Plus regul.a uzavír. 1/2"(modrá kr. | 773
28-V5010Y0020 | 013391 | Ventil kombi-3-Plus regul.a uzavír 3/4"(modrá kr.) | 887
28-V5010Y0025 | 052049 | Ventil kombi-3-Plus regul.a uzavír 1"(modrá kr.) | 1022
28-V5010Y0032 | 052050 | Ventil kombi-3-Plus regul.a uzavír 5/4"(modrá kr.) | 2046
28-V5010Y0040 | 052051 | Ventil kombi-3-Plus regul.a uzavír 6/4"(modrá kr.) | 2216
28-V5010Y0050 | 028226 | Ventil kombi-3-Plus DN50 modrá krytka | 3368
28-V5032Y0015 | 028229 | Ventil kombi-2-Plus reg. a uzavír. 1/2" | 1128
28-V5032Y0020 | 032760 | Ventil kombi-2-Plus reg. a uzavír. 3/4" | 1170
28-V5032Y0025 | 013394 | Ventil kombi-2-Plus reg. a uzavír 1" modrá krytka | 1231
28-V5032Y0032 | 013395 | Ventil kombi-2-Plus reg. uzavír 5/4" modrá krytka | 2067
28-V5032Y0040 | 038563 | Ventil kombi-2-Plus reg. uzavír 6/4" modrá krytka | 2211
28-V5032Y0050 | 032761 | Ventil kombi-2-Plus reg. a uzavír. 2" | 3266
28-V5032Y0065 | 038564 | Ventil kombi-2-Plus reg. uzavír 2 1/2" modrá krytka | 5665
28-VA2200A001 | 046272 | Ruční hlavice bez blokování | 75
28-VA2200B001 | 043332 | Ruční hlavice bez blokování | 79
28-VA2200D001 | 013351 | Ruční hlavice s blokováním | 74
28-VA3500A001 | 044884 | Vypouštěcí adaptér pro KOMBI 2,3 | 366
28-VA620A1515 | 013353 | Šroubení svorné15-1/2" | 20
28-VC4613ZZ00E | 033055 | Samostatný ponon VC ventilu 230 V (2+1 vodiče 1m) | 1731
28-VC6613ZZ00E | 013356 | Pohon ventilu VC. 230V | 1460
28-VCZAJ1000 | 033058 | Samostatné tělo vod.ventilu VC 3/4",vnitřní závit | 965
28-VCZAP1000 | 013354 | Samostatné tělo vod.ventilu VC 1",vnější závit | 1003
28-VCZMH6000 | 047095 | VC ventil 3-cestný | 994
28-VCZMP6000/E | 041434 | Samostatné tělo VC ventilu 3-cest. 1", vni | 1032
28-VF04-1/2E | 013359 | Armatura plnící 16bar,1/2+3/4"vni+vně | 851
28-VF06-1/2A | 028213 | Ventil napouštěcí 1/2" | 1341
28-Z11AS-1B | 032283 | Automatická prog. jednotka Z11AS-1B 24 V | 7603
28-Z11S-A | 032548 | Automatika pro odkalování filtrů 230V | 6998
28-Z74S-A | 030789 | Automatická jednotka Z74S-A 3x1,5V | 3903
28-ZR10K-1 | 047006 | Prstencový klíč Pro filtr 1-5/4" | 246
29-000072 | 013447 | Armatura Therm | 90
29-000073 | 013448 | Průchodka šikmá pr.125 k Duo 50T | 660
29-000076 | 013449 | Odkouření střešní pr.80mm k Duo 50T | 2415
29-000081 | 013456 | + Vsuvka s odvodem kondenz.-vertik.pr.60/100 | 690
29-0000811 | 013457 | + Vsuvka s odv.kondz. 60/100 horizont. | 600
29-000082 | 013458 | Odkouření výdušné D 80,k 50T-1m /02-000119/ | 660
29-000083 | 013459 | Průchodka vnitřní k Duo 50T 80mm | 54
29-000084 | 013460 | Průchodka vnější k Duo 50T 80mm | 54
29-000085 | 013461 | Redukce 57/80 k Duo 50T/hrd+hrd./ | 260
29-000086 | 013462 | Koleno 90"st. 80/90 k Duo 50T hliník!! | 280
29-000088 | 013465 | Koleno 90"st. 60/100 s přírubou hliník | 434
29-000089 | 013466 | * Vsuvka s odvodem kond. pr.80 vertikální/02-14031/ | 570
29-0000890 | 013467 | * Vsuvka s odvodem kond.pr.80 horiz./02-1403/ | 410
29-000091 | 013469 | Interface IU04.10 k řízenému kotli | 820
29-0000911 | 013470 | Interface IU 05 k řídícímu kotli | 950
29-0000912 | 035948 | THERM Interface IU 02 k samost.kotli (komunikační rozhraní) | 310
29-000093 | 013472 | Mikroprocesor | 200
29-000115 | 028236 | PT 55 X OPEN THERM prostorový termostat | 1960
29-00021820 | 030852 | Term.724.X0228.01A, 30-70st, k bojleru/29352/ | 331
29-100000 | 013478 | Kotel P 20 LX - jen pro UT /komín/ THERM | 20400
29-100001 | 013480 | Kotel P 28 LX - jen pro UT /komín/ THERM | 21400
29-1000011 | 028237 | Kotel P 28 LXE ekolog komín THERM | 25400
29-100002 | 013481 | Kotel P DUO 50/N /komín/ THERM | 35300
29-1000031 | 013482 | Kotel P 20 TLX - turbo,solo THERM | 23400
29-10000311 | 031792 | Kotel P 20 TLXE - turbo,solo THERM | 25100
29-1000041 | 013483 | Kotel P 28 TLX - turbo,solo THERM | 24400
29-1000044 | 028256 | Kotel P TRIO 90T /turbo/ THERM | 65500
29-10000441 | 037645 | Kotel DU 25 THERM | 21600
29-100005 | 013484 | Kotel P DUO 50 T - dvoukot. jed. /turbo/ THERM | 39300
29-1000051 | 013486 | Kotel P DUO 50 FT THERM | 44400
29-10000511 | 031017 | Kotel EL 8 elektrokotel 7,5kW THERM | 17380
29-10000512 | 031018 | Kotel EL 15 elektrokotel 15kW THERM | 18900
29-10000513 | 046421 | Kotel EL 23 elektrokotel 22,5kW | 20900
29-10000515 | 031022 | Kotel EL 38 elektrokotel 38kW THERM | 25750
29-10000516 | 031023 | Kotel EL 45 elektrokotel 45kW THERM | 27750
29-100005168 | 038981 | Kotel THERM 17 KD /násť.konde.jen topení/ | 33600
29-10000517 | 035947 | Kotel THERM 45 KD /násť.konde.jen topení/ | 49600
29-1000052 | 013485 | Trysky PB na NP60 | 7
29-10000521 | 013487 | Trubka sání 80/125 50FT-vodor.odkouř.1m | 1290
29-10000522 | 013488 | Trubka 1m 80/125 50FT | 1035
29-10000523 | 013489 | Trubka 0,5m 80/125 50FT | 834
29-10000524 | 013490 | Příruba 80/125 vertik. s odv.kond. 50FT | 1090
29-10000525 | 013491 | Odkouření koleno 90st. 80/125 50FT | 1290
29-10000526 | 013492 | Odkouření koleno 45st. 80/125 50FT | 1380
29-10000527 | 013493 | Vsuvka 80/125 50FT s odv.kond. vertikální | 1200
29-10000528 | 013494 | Vsuvka 80/125 50FT s odv.kond. horizontál. | 690
29-10000529 | 013495 | + Redukce z 80/125 na 60/100 na potrubí k FT | 444
29-10000532 | 013498 | Odkouření vert. 80/125 vnější 125 | 2340
29-10000537 | 028238 | THERM rozdělovač z 80/125 na 2 x 80 pro kond.kotle | 1170
29-100006 | 013502 | Kotel P 20 CX - TUV /komín/ THERM | 22600
29-1000060 | 013503 | Kotel P 20 CXE TUV -komín 8-20kW THERM | 27100
29-1000061 | 048549 | Kotel P 23 TCL TUV -turbo 11-23kW +PT10 | 22000
29-1000062 | 041463 | Kotel P 23 CL TUV -komín 10-23kW +PT10 T | 19000
29-100007 | 033032 | Kotel P 28 CXE - TUV /komín/ THERM | 29900
29-1000070 | 013504 | Kotel P 28 CX - TUV /komín/ THERM | 25500
29-1000081 | 013506 | Kotel P 20 TCX - turbo,kombi THERM | 25300
29-1000091 | 013507 | Kotel P 28 TCX - turbo,kombi THERM | 28100
29-100010 | 013508 | Kotel P 20 LXZ - na zásobník /komín/ THERM | 22400
29-1000100 | 013509 | Kotel P 20 LXZE - komín s přip.na zásob.THERM | 26300
29-10001000 | 052434 | Kotel P 20 LXZE.A 5 - komín s přip.na zásob. | 36700
29-100011 | 013510 | Kotel P 28 LXZ - na zásobník /komín/ THERM | 23700
29-1000111 | 030781 | Kotel P 28 LXZE - na zásobník /komín/ THERM | 27700
29-100012 | 052432 | Kotel P 28 LXZ.A 5 - na zásobník /komín/ | 33400
29-10001210 | 013511 | Kotel P 20 TLXZ - turbo,s troj. ventilem THERM | 26100
29-10001211 | 036627 | Kotel P 20 TLXZE - turbo,s troj. ventilem THERM | 29900
29-10001212 | 052435 | Kotel P 20 TLXZE.A 5 - turbo,s troj. ventile | 39600
29-1000122 | 013512 | Kotel P 28 TLXZ - turbo,pro zásobník THERM | 26700
29-1000123 | 052433 | Kotel P 28 TLXZ.A 5 - turbo,pro zásobník | 36500
29-100013 | 013514 | Kotel P 25 E/B stacionar. THERM | 22500
29-100018 | 013519 | Kotel P 45 E/B stacionar. THERM | 30500
29-100019 | 041383 | Kotel P 45 EZ/B stacionar. THERM | 31200
29-1000191 | 041389 | Příslušenství kotlů EZ/B THERM | 526
29-1000192 | 041391 | Čerpadlo UPS 15/60 THERM | 1800
29-1000193 | 041392 | Ventil trojcestný CR G1" 25 SPST THERM | 1900
29-1000194 | 041394 | Kabel k trojcestnému ventilu THERM | 190
29-1000195 | 046140 | Termostat kapilárový 713.X3228.01A THERM | 422
29-100021 | 013524 | Kotel P 14 X 5-14 kW, pouze topení THERM | 21200
29-100022 | 013525 | Kotel P 14 XZ, 5-14 kW,zabud.troj.vent.k zásob.THERM | 23400
29-1000220 | 013526 | Kotel P 14 TKX 55l NEREZ zásob.-turboTHERM | 39800
29-1000221 | 013527 | Kotel P 14 TKX 40l zásobník-turbo THERM | 34300
29-1000222 | 013528 | Kotel P 14 TXZ 5-14 kW THERM | 26600
29-1000223 | 013529 | Kotel P 14 TX turbo 5-14 kW THERM | 24100
29-100023 | 013530 | Kotel P 14 KX - 40l SMALT zásobník THERM | 31200
29-1000231 | 013531 | Kotel P 14 KX - 55l NEREZ zásob.-komínTHERM | 37400
29-1000241 | 013537 | Kotel P 28 KZA 60l zásob. nerez komín THERM | 33400
29-100025 | 013538 | Kotel P 28 TKZA 60l zásob.nerez turbo THERM | 36500
29-1000261 | 013539 | Odkouření k 28TKZA vodorovné i k 23TCA shodné | 1204
29-10002612 | 031083 | Odkouření vodorovné i k 14,20,28/24774/ | 1180
29-1000262 | 028239 | + 22068 Prodl.,5m 60/100 k 14,20a 28kW | 450
29-1000265 | 029853 | Redukce 60/80 pro 23TCA,28TKZA (pro děl.odkouření) | 220
29-100030 | 013540 | Propoj.a kryt THERM mezi 20LXZ-TLXZ+Therm100 | 525
29-100031 | 028240 | Nádoba 40l k zásobníku 40Z | 6037
29-100078 | 013544 | Zásobník 60/S THERM | 9200
29-100079 | 013545 | Zásobník 60/Z THERM závěsný | 9200
29-1000791 | 034119 | Zásobník 55/Z THERM nerez | 13100
29-100081 | 013547 | Ohřívač průt. POE 18 THERM el.zapalování | 5700
29-1000812 | 013548 | Ohřívač průt. POA 18 THERM plamínek | 3400
29-100082 | 013549 | Zásobník 100/S THERM stac. | 11000
29-100127 | 045717 | Ohřívač OKC 100 NTR THERM nepř. | 8400
29-100128 | 030881 | Ohřívač OKC 125 NTR THERM nepř. | 9200
29-100133 | 045001 | Ohřívač OKH 125 NTR/HV THERM nepř. | 10100
29-100140 | 039152 | THERMSET DUO LINE P 135/3 | 17070
29-100141 | 039153 | THERMSET DUO LINE L 135/3 | 17070
29-100142 | 043712 | THERMSET DUO LINE P 180/4 | 22580
29-100143 | 044871 | THERMSET LINE 45KD 90/2P | 14490
29-1003000 | 037957 | THERMSET DUO LINE L90/2 + HVDT | 14490
29-100301 | 013556 | Anuloid THERM SET LINE P90/2 | 13200
29-1003011 | 028241 | THERM SET 180/2 k TRIO | 15790
29-1003012 | 031335 | Rozvaděč EK 002 malý 542-402 | 524
29-100303 | 013558 | Hodiny Graslin digitální spínací | 1960
29-100304 | 013560 | Stykač LE S 20-10 230 | 527
29-100305 | 013562 | Sonda tepl. s kab.(SO 100001)náhr20392 | 165
29-1003061 | 013564 | Koncovka BS 95-7 | 10
29-100307 | 013566 | Konektor TUV | 3
29-100308 | 013567 | Konektor 2,54 | 4
29-1003097 | 030844 | - Příruba redukovaná 60/100 na 80/125 PP | 769
29-100310 | 013570 | Točítko s hřídelkou | 11
29-100311 | 013571 | Ventil 3-cestný rozděl. 18-000047 | 1410
29-1003111 | 013572 | Kabel pro oddělovací ventil 24294 | 190
29-1003114 | 028243 | 23282 Trojcest. vent. CR G1" 25 | 1900
29-1003115 | 028244 | 40068 Interface IU 04 | 820
29-100315 | 013578 | THERM Q 01 čidlo venkovní teploty / 40579/ | 260
29-100319 | 028246 | 41674.1 Připoj. sada k exp. nádobě(14KX,TKX) | 280
29-100320 | 029880 | THERM RC 03 týden pokoj.regul.OpenTherm(41937) | 1750
29-100321 | 029881 | Nádoba expanzní typ 564/H | 1028
29-100322 | 044160 | 45 KD thermset line 270/6 L + HVDT | 28800
29-200000 | 013582 | Kotel K 28 KDZ-5 /55l nerez/ | 52100
29-200001 | 031202 | Kotel K 28 KDZ-10 /100 l - smalt/ | 50200
29-2000011 | 035597 | Kotel K 28 KDZ solo | 37400
29-2000012 | 043940 | Kotel K 28 KDC (ohřev TUV) | 38700
29-200002 | 034118 | Kotel K 17 KDZ-5 /55l-nerez/ | 51500
29-2000022 | 042259 | Kotel 17 KDZ solo | 36700
29-20024665 | 042260 | - Komínek vertikální pr.60/100 PP | 2100
29-202000 | 028247 | - příruba 60/100 s odběry /KDZ 5 / /A2002007/ | 473
29-202001 | 028248 | - trubka výduš. 60/100 /KDZ 5/ /A2008004/ | 690
29-2020010 | 032266 | 21448 /720266/ těsnění silikonové pr.80 | 35
29-202002 | 028249 | - prodloužení 60/100 1m /KDZ 5/ /A2002047/ | 600
29-202003 | 028250 | - prodloužení 60/100 500mm /KDZ 5/ /A2002045/ | 480
29-2020031 | 048610 | - Vsuvka s kontrolním otvorem /KDZ 5/ | 1497
29-202004 | 032267 | 21852 /MSR10001/kroužek těsnídí pr.100 | 45
29-202006 | 031686 | - koleno 90st.60/100 s přír. / A2008021/ | 510
29-202008 | 028251 | - koleno 90st.60/100 /KDZ 5/ /A2008008/ | 435
29-202011 | 032573 | - Příruba pr.60/100 2001755 /na KS/ | 650
29-202012 | 047446 | / rozd.60/100 na 80plast /KDZ do 28kW/ | 850
29-202013 | 034301 | + 24115 Prodloužení 60/100 1000mm | 670
29-202014 | 034302 | 22078 Koleno souosé 90°lité | 580
29-202017 | 035272 | 27468 Příruba 80/105 na 80/125 | 870
29-202018 | 038982 | 24676 Koleno 80/125, 90 PP/AL /KD,KDZ/ | 960
29-202019 | 038984 | 27004 Prodloužení 1m 80/125, 90 PP/plech /KD,KDZ/ | 900
29-2020191 | 039367 | 27004 Prodloužení 0,5m 80/125, 90 PP/plech /KD,KDZ/ | 760
29-202020 | 039150 | 26433 Komínek pr.80/125 PP /KD,KDZ/ (A5023035) | 2460
29-202021 | 039151 | 42198 Odkouření kaskáda DN125/2 /KD/ | 10400
29-202022 | 044873 | 26432 Koleno 80/125, 45 PP/AL /KD,KDZ/ | 920
29-203365 | 013587 | Příruba /A1015016/ s manžetou k TKZA vertika | 62
29-210000 | 013588 | Odkouření koax. sada ke kondenz. | 1290
29-2100023 | 013592 | - Trubka 60/100 500mm kondenz. | 550
29-2100045 | 030686 | Propojení 20LXZ-TLXZ Z60/Z pravé | 517
29-2100046 | 046314 | Propojení 20LXZ-TLXZ Z60/Z vlevo | 591
29-21540 | 031818 | konektor 2.54 k automatice TUV-MBC 21540 | 4
29-21645 | 031819 | konektor CT84 do BS pro TUV 21645 | 3
29-21650 | 031821 | Koncovka BS 95/7 21650 | 10
29-300000 | 013596 | Kotel U 20 DU stac.litin.uhlí 21kW | 19500
29-300003 | 013599 | Kotel U 35 DU stac.litin.uhlí 35kW | 25500
29-3000040 | 013600 | Kotel U 40 DU stac.litin.uhlí 40kW | 28400
29-3000043 | 013601 | Kotel P TRIO 90 36-90kW závěsný (komín) | 58200
29-3000047 | 028259 | 20447 příruba pr.100mm k 90T | 485
29-3000048 | 033960 | Kotel 43 LO THERM | 19800
29-3000049 | 033961 | Olejový hořák OHP 22 | 17300
29-40779 | 031820 | RELE STYKAČ S 20-10 230 40779 | 527
29-43464 | 046444 | VC4013ZZ00/E pohon honeyw. | 1100
29-43465 | 046446 | VCZMQ6000/E tělo vent.honeyw. | 800
30- AKCE | 045247 | Akční balení CS červené | 0.01
30- AKCE 1 | 045246 | Akční balení MM bílé | 0.01
30-00000111 | 036809 | Kotel P 12 KOO /VERZE 18/ komín Panther 3.4-12.4 kW | 18150
30-000001111 | 052197 | Kotel P 12 KOO /VERZE 19/ komín Panther | 18150
30-0000021 | 035702 | Kotel P 12 KTO /VERZE 18/ Panther 3.5-12.6 kW | 20700
30-00000212 | 052198 | Kotel P 12 KTO /VERZE 19/ Panther 3.5-12 | 20700
30-000010 | 013604 | Kotel P 28 KTV /17/ turbo Panther 11-27.6 kW | 26500
30-0000100 | 052211 | Kotel P 30 KTV /19/ turbo Panther 11-29. | 26500
30-000031 | 013609 | Kotel P 12 KOZ komín Tiger 3.5-11.5 kW | 28100
30-000032 | 013610 | Kotel P 12 KTZ turbo Tiger 3.5-11.5 kW | 29680
30-000033 | 013611 | Kotel P 24 KOZ komín Tiger 9.3-23.7 kW | 29680
30-000034 | 013612 | Kotel P 24 KTZ turbo Tiger 9.2-23.7 kW | 33250
30-000043 | 032332 | Kotel P 20 KLOM Medvěd stacionární,12/17 kW | 20330
30-000044 | 013616 | Kotel P 30 KLOM Medvěd stacionární,18/26 kW | 22120
30-000045 | 013619 | Kotel P 40 KLOM Medvěd stacionární,24.5/35 kW | 28030
30-000047 | 013621 | Kotel P 50 KLOM Medvěd stacionární,31/44 kW | 30340
30-0000471 | 013624 | Kotel P 60 KLO Medvěd stacionární,49.5 kW | 31130
30-000049 | 013625 | Kotel P 85 KLO EKO GRIZZLY stacionární,2 st. zapalování,59/85 kW | 64260
30-000051 | 013627 | Kotel P 65 KLO EKO GRIZZLY stacionární,2 st. zapalování,49/65 kW | 43760
30-000055 | 013630 | Kotel P 20 KLZ /VERZE 18/ Medvěd stacionární,12-17 kW | 42840
30-0000561 | 035711 | Kotel P 30 KLZ /VERZE 18/Medvěd stacionární,18-26 kW | 44370
30-000057 | 013632 | Kotel P 40 KLZ Medvěd stacionární,24.5-35 kW | 46410
30-000062 | 013633 | Kotel P 100 KLO EKO GRIZZLY stacionární,dvoustupňový,70/99 kW | 72420
30-000063 | 013634 | Kotel P 130 KLO EKO GRIZZLY stacionární,dvoustupňový,91/130 kW | 96900
30-000064 | 033647 | Redukce k PTP | 34
30-0000641 | 037364 | / Redukce z 80 na 80/125 /R12M/ | 210
30-000065 | 013635 | Ohřívač 24 POG komín Protherm YR 45 CN 42,9.8-24.4 kW | 8910
30-000066 | 013636 | Ohřívač 19 POG komín Protherm XR 26 CN 42 ,7.7-19.2 kW | 7650
30-0000660 | 013637 | Ohřívač 24 PTP turbo Protherm ZR 97 CN 42,8.6-23.7 kW | 15750
30-0000661 | 013638 | Zásobník B 60 Z,58 l protherm | 10090
30-000070 | 013640 | Zásobník B 100 MS,95 l k Medvědu | 13220
30-0000701 | 013641 | Zásobník B 100 Z,100 l protherm | 10300
30-000071 | 013642 | Ventil třícestný 1" k B100l,200l ke stac./...209/ | 2500
30-000072 | 013645 | Zásobník B 200 Z,200 l protherm | 12790
30-000073 | 013646 | Zásobník B 200 S stacionární,200 l protherm | 17360
30-000074 | 033130 | Zásobník B 120 S k AQUA-KOMPL./115l/ | 11170
30-000080 | 013647 | Příslušenství PT 20, POLO-TURBO | 2440
30-0000801 | 013648 | Příslušenství PT 30, POLO-TURBO | 2440
30-000081 | 013649 | Příslušenství PT 40, POLO-TURBO | 2440
30-000082 | 013650 | Příslušenství PT 50, POLO-TURBO | 3000
30-000103 | 013651 | Sada k Rejnoku externí/20025984/ | 110
30-0001031 | 028262 | ND propojení elektro 0010003511 SP-ELKTUV | 760
30-0001032 | 028263 | ND termostat 0020018051 TG 300mm | 590
30-000104 | 013652 | Kotel E REJNOK 6K,6 kW | 16800
30-0001042 | 052200 | Kotel E RAY 6K,6 kW | 16800
30-000105 | 013653 | Kotel E REJNOK 9K,9 kW | 16800
30-0001052 | 052201 | Kotel E RAY 9K,9 kW | 16800
30-000106 | 013654 | Kotel E REJNOK 12 K,12 kW | 17010
30-0001062 | 052202 | Kotel E RAY 12 K,12 kW | 17010
30-00010621 | 052203 | Kotel E RAY 14 K,14 kW | 18690
30-000107 | 013655 | Kotel E REJNOK 15K,15 kW | 18690
30-000108 | 013656 | Kotel E REJNOK 18K,18 kW | 19110
30-0001082 | 052204 | Kotel E RAY 18K,18 kW | 19110
30-000109 | 013657 | Kotel E REJNOK 21 K,21kW | 20370
30-0001092 | 052205 | Kotel E RAY 21 K,21kW | 20370
30-000110 | 013658 | Kotel E REJNOK 24K,24 kW | 20690
30-0001100 | 052206 | Kotel E RAY 24K,24 kW | 20690
30-0001101 | 036467 | Kotel E REJNOK 28K,28 kW | 20690
30-00011012 | 052207 | Kotel E RAY 28K,28 kW | 20690
30-000193 | 028264 | Koleno 90° K21M pr.80/125 mm | 1260
30-000194 | 028265 | Koleno 45° K211M pr.80/125 mm | 1110
30-000195 | 028266 | Prodloužení 0,5m T21M pr.80/125 mm | 1210
30-000196 | 013661 | Redukce R21M svislá pr.80/125 mm | 870
30-0001963 | 045280 | Redukce pr. 60/80 mm /tr+hrd/ | 300
30-000197 | 013662 | Prodloužení 1m T21M pr.80/125 mm | 1600
30-000198 | 013663 | Sestava kominová S21M pr.80/125 mm | 3070
30-000200 | 013665 | + Koleno 90° K1D pr.60/100 /02-000080/ | 480
30-0002001 | 013666 | + Koleno 45° K11D pr.60/100 /02-000082/ | 540
30-0002002 | 039231 | + Koleno 90° K2A pr. 80 mm nelakované | 300
30-0002003 | 039706 | + Odbočka pravoúhlá O1 60/100 t-kus | 890
30-0002004 | 041278 | + Koleno 45° K12 pr. 80 mm nelakované | 300
30-0002011 | 035715 | + Příruba/VERZE 18/ DZ1D pr.60/100 (příruba) | 540
30-000202 | 013668 | + Sestava střešní S3 pr.60/100-1 m /02-000081/ | 2240
30-000203 | 013669 | + Střešní taška PS3 šikmá střecha | 550
30-0002031 | 039383 | + Průchodka PR3 rovná střecha | 390
30-000204 | 013670 | + Prodl. 1m T1D-1000 pr.60/100 /02-000072/ | 690
30-0002051 | 035714 | + sada 1m horizont. /VERZE 18/ pr.60/100/S5D/ | 1280
30-0002052 | 036147 | + sada 1m horizont. S11D-teleskop pr.60/100/ | 1120
30-000206 | 013673 | * Zachycovač kondenzátu Z2 pr.80 mm /02-1403/ | 744
30-0002061 | 013674 | + Zachycovač kondenzátu Z1 pr.60/100 mm | 1010
30-0002062 | 028267 | * Rozdvojovací člen R1 D80 | 990
30-0002063 | 036130 | / Rozdvojovací člen R2M 2xD80 | 1050
30-0002064 | 043845 | / Trubka oddělená pr.80-1m T2M | 750
30-0002065 | 043846 | / Koleno pr.80- 90st K2M | 500
30-000207 | 013675 | * Odbočka pravouhlá O2 s víkem pr. 80 mm | 900
30-000208 | 013676 | * Sestava komínová 1m S4 pr. 80mm /02-000076/ | 2290
30-000209 | 013677 | Třícest.ventil fugas 1" | 1650
30-000210 | 052436 | Rampa pro Panther v. 19 | 1260
30-000211 | 013680 | Rampa pro Panther v. 17 | 1400
30-0002111 | 052126 | Rampa Thermocat pro závěsné kotle | 1530
30-000212 | 036002 | Regulace Thermolink B ekviterm | 1630
30-000213 | 013684 | Regulace Instat 6 | 2730
30-000214 | 036004 | Thermolink P | 2140
30-000215 | 036005 | Thermolink RC | 4850
30-000219 | 013685 | Regulace Instat 2 | 1370
30-000220 | 013686 | Regulace RDE 10.1 (01-0000775) | 1750
30-0002212 | 013688 | Regulace ekvitermní pro Leopard v.17 a pro závěsné kondenzační kotle KKX | 3165
30-000222 | 013689 | Čidlo venkovní teploty/ EQS/ SO 10075/ | 310
30-000223 | 036003 | Čidlo venkovní teploty ekviterm pro kondenz.kotle | 820
30-000224 | 046184 | Čidlo teploty SO10044-2m | 178
30-000279 | 033286 | Silikonová ružice pr.80 mm -SR2 | 79
30-000280 | 034165 | Silikonová ružice pr.100 mm -nylon | 15
30-0002860 | 013718 | + Prodl. 0,5m T1D-500 pr.60/100mm /02-0000710/ | 520
30-0002861 | 013719 | + Prodloužení 0,2m T1D-200 pr.60/100mm | 410
30-0002862 | 013720 | + Trubka koncová 1m T3D-1m pr.60/100mm/bez kolena | 930
30-0002863 | 013721 | * Sestava oddělená S2 pr. 80 mm | 1969
30-0002864 | 013722 | * Trubka oddělená 1m T2 pr.80 mm /02-000115/ | 320
30-0002866 | 013724 | Spojka SA1D pr.60/60 mm | 130
30-000287 | 013725 | -KKZ Prodloužení 1m T1K 60/100 mm | 810
30-0002881 | 013728 | -KKZ Koleno 45° K11K pr.60/100 /2ks bal/ | 1260
30-00028811 | 028268 | / Koleno 45° K21K pr. 80mm /04-k80-45/ | 390
30-0002883 | 013730 | + Koleno 90° s přírubou K5D pr.60/100 mm/02-0000801/ | 639
30-00028831 | 035716 | + Koleno 90° s pří./VERZE 18/ K5D pr.60/100 mm/02-0000801// | 650
30-0002885 | 013731 | / Člen rozdělovací R2K 2x pr.80 mm | 1300
30-0002886 | 013732 | / Koleno 90° K2K pr.80 mm /04-K80-90/ | 270
30-0002888 | 013734 | * Košík zakončovací Z2K pr.80 mm /02-0000911/ | 360
30-0002889 | 043121 | * Sestava komínová 80/125 S4K | 2930
30-000289 | 013735 | - Prodloužení 1m T1M pr.60/100mm /7737/ | 1190
30-0002890 | 049751 | ** Redukce 60/100 na 80/125 DZ2 | 1335
30-0002891 | 032811 | - Koleno K1M pr.60/100mm 90st. /7738/ | 940
30-0002892 | 037963 | - redukce svislá R1M pr.60/100mm /7740/ | 840
30-000290 | 013736 | * T4 trubka s košíkem 1 m pr.80 mm /02-000119/ | 550
30-000291 | 013738 | - Sestava vodorovná S1M pr.60/100 | 3180
30-000292 | 047772 | Manžeta M1D+spona SP3D | 100
30-0002920 | 035799 | Manžeta M3D+spona SP3D | 100
30-0002921 | 013740 | Manžeta M1D pr.100/100 mm | 45
30-0002922 | 013741 | Spona SP1D pr. 100 mm | 44
30-0002923 | 013742 | Růžice venkovní SR1D pr.100 mm EPDM | 37
30-0002924 | 013743 | Spona SP2 pr. 80 mm | 106
30-0002926 | 013745 | Růžice vnitřní SR3D pr.100 mm NYLON | 15
30-0002927 | 042967 | Těsnění pod přírubu TP1D | 30
30-0002931 | 013747 | * Zakončení svislé SM2 (stříška ) pr.80 mm | 264
30-000295 | 013749 | -KKZ Sestava vodorovná 0.80m S1K pr. 60/100 mm | 1520
30-000296 | 013750 | -KKZ Koleno 90° K1K pr. 60/100 | 720
30-0002961 | 013751 | -KKZ Sestava komínová 1,15m S3K pr.60/100 | 2020
30-0002962 | 036374 | -KKZ Průchodka střechou 25*-45* PS4 | 1070
30-000298 | 013757 | Kotel P 23 BOVE Rys komín 8.5-23 kW +TUV | 21220
30-0002980 | 013758 | Kotel P 23 BTVE Rys turbo 8.7-23 kW +TUV | 23310
30-000299 | 013759 | Kotel P 30 KKZ LEV zásobník 95L | 46430
30-0003001 | 035699 | Kotel P 24 KTV /VERZE 18/ Panther turbo,9-23 kW | 26100
30-0003002 | 052262 | Kotel P 25 KTV /VERZE 19/ Panther turb | 26100
30-0003011 | 035701 | Kotel P 24 KOV /VERZE 18/ Panther komín,9-23 kW | 22900
30-00030110 | 052210 | Kotel P 25 KOV /VERZE 19/ Panther komín, | 22900
30-000302 | 013762 | Kotel P 24 BTV Leopard turbo,8.5-23 kW +TUV | 23310
30-0003031 | 035703 | Kotel P 24 KTO /VERZE 18/ Panther turbo,9-23 kW sólo | 23350
30-0003032 | 052260 | Kotel P 25 KTO /VERZE 19/ Panther turbo, | 23350
30-0003041 | 035706 | Kotel P 24 KOO /VERZE 18/ Panther komín,9-23 kW sólo | 20000
30-0003042 | 052261 | Kotel P 25 KOO /VERZE 19/ Panther komín, | 20000
30-000305 | 013765 | Kotel P 24 BOV Leopard komín,8.5-23 kW +TUV | 21220
30-0003050 | 013766 | Souprava propoj. BZ12B-1 k B60 vedle (12KW) | 2275
30-00030502 | 013768 | Souprava propoj. B60Z pod 12kW nový typ (P-BZ24D-17) | 2790
30-000307 | 013770 | Souprava propoj. BZ24D-1 pod kotel (24kW) | 2790
30-000308 | 035712 | Soupr. propoj. B12a24-1 pod kotel /VERZE 18/ | 1730
30-000309 | 035713 | Soupr. propoj. B12a24-1vedle kotle /VERZE 18/ | 1270
30-000310 | 038102 | Soupr. propoj. P-B60Z-B boční /VERZE 18/ | 570
30-0003100 | 038842 | Soupr. propoj. P-B60Z-S spodní /VERZE 18/ | 1730
30-000312 | 052437 | Soupr. propoj. P-B60Z-B boční /VERZE 19/ | 790
30-000313 | 052438 | Soupr. propoj. P-B60Z-S spodní /VERZE 19/ | 1980
30-000314 | 013771 | Sestava LEV AK 28 KKO+115 l zásobník TUV | 46070
30-000315 | 013772 | Sestava REJNOK AK 15K+115 l zásobník TUV | 33760
30-0003151 | 052209 | Sestava RAY AK 14K+115 l zásobník TUV | 32620
30-000316 | 013773 | Sestava Panther AK 24KOO+115 l zásobník TUV | 31170
30-000317 | 013774 | Sest. /VERZE 18/ Panther AK 24KTO+115 l zásobník | 34520
30-000321 | 035784 | Kotel P LEV 24 KKV turbo /VERZE 18/4,2-27,9kW | 38500
30-000322 | 013776 | Kotel P LEV 28 KKO turbo/VERZE 18/ 5-31.7kW | 34900
30-0003221 | 028269 | Kotel P LEV 28 KKV turbo /VERZE18/ 5-31.7kW | 38900
30-000333 | 013780 | / Prodloužení 1m T2K pr.80 mm /04-P80-1000/ | 380
30-0003332 | 031455 | Propojovací souprava hydr. 28 KKO se zásobníkem | 2367
30-0003336 | 013781 | / Koleno 45° K21K pr.80mm /04-K80-45/ | 260
30-000334 | 013782 | O-kroužek OK1 pr.60x1mm | 16
30-0005300 | 013746 | + Zakončení svislé (stříška) SM1D pr. 60/100 mm | 880
30-0005955 | 051427 | Redukce odkouření SD | 300
30-0010006491 | 037065 | Sada NTC senzor zásobníku | 210
30-2243 | 030312 | Těsnění TE3 pr. 60 silikon | 28
30-5955 | 028270 | Redukce SD | 30
30-72036 | 039207 | ND anoda TF 26x500 | 432
30-7204 | 032051 | ND kryt přední KOV | 408
30-7205 | 032589 | ND kryt 24D v17 a v18/plech./boční i spodní se hodí=310 | 580
30-7206 | 036466 | ND kryt 24D v17 a v18 plast dolní | 1230
30-7207 | 037183 | ND Sada přestavbová PB 12KXO verze 18 | 1350
30-7208 | 039513 | ND kryt klo | 920
31-000001 | 013787 | Topidlo P Beta 2 ELEKTRONIC 01 se spín. hod. denní | 9483
31-000002 | 013788 | Topidlo P Beta 3 ELEKTRONIC 01 se spín. hod. | 9750
31-000003 | 013789 | Topidlo P Beta 4 ELEKTRONIC 01 se spín. hod. | 9808
31-000004 | 013790 | Topidlo P Beta 5 ELEKTRONIC 01 se spín. hod. | 10392
31-000005 | 013791 | Topidlo P Beta 2 ELEKTRONIC 02 bez spín.hod. | 9021
31-000006 | 013792 | Topidlo P Beta 3 ELEKTRONIC 02 bez spín.hod. | 9292
31-000007 | 013793 | Topidlo P Beta 4 ELEKTRONIC 02 bez spín. hod. | 9367
31-000008 | 013794 | Topidlo P Beta 5 ELEKTRONIC 02 bez spín.hod. | 9950
31-000010 | 013795 | Odkouření výdech Beta 45 cm/2,3,4,5/ | 614
31-000011 | 013796 | Odkouření výdech Beta 60 cm/2,3,4,5,/ | 742
31-000014 | 013801 | Topidlo P Beta 2 Mechanik-bez výdechu | 5967
31-000015 | 013802 | Topidlo P Beta 3 Mechanik-bez výdechu | 6096
31-000016 | 013803 | Topidlo P Beta 4 Mechanik-bez výdechu | 6525
31-000017 | 013804 | Topidlo P Beta 5 Mechanik-bez výdechu | 6867
31-000018 | 013806 | Odkouření výdech Beta 82 cm/2,3,4,5,/ | 829
31-000020 | 013808 | Kamna konvekční F 3 /3kW do komína/ | 5233
31-000021 | 013809 | Kamna konvekční F 5 /4,4kW do komína/ | 6175
31-0000210 | 044027 | Kamna konvekční F 3L litinový výměník | 6113
31-0000211 | 048650 | Kamna konvekční F 5L litinový výměník-GAMA | 7042
31-000022 | 013811 | Kamna konvekční F 25 závěs, odtah horní nebo zadní | 4817
31-0000232 | 013814 | Topidlo P Beta 3C 01 Comfort | 11742
31-0000241 | 013816 | Topidlo P Beta 3C 02 Comfort | 11358
31-000025 | 013817 | Topidlo P Beta 4C 01 Comfort | 12533
31-0000251 | 013818 | Topidlo P Beta 4 02 Comfort - antracit | 11890
31-000029 | 013819 | Ohřívač průtok. ALFA POV 5 vč.baterie | 5142
31-0000301 | 013820 | Ohřívač průtok. ALFA POV 10 | 5554
31-0000303 | 013821 | Ohřívač průtok. ALFA POV 10 B | 7633
31-0000304 | 030899 | Ohřívač průtok. ALFA POV 13 ZP | 6496
31-0000305 | 037513 | Ohřívač průtok. ALFA POV 13 B bater.zapalování | 8317
31-000035 | 028271 | Gamat 373 - 3,3kW konvekční kamna (bez výdechu) | 6342
31-000036 | 028272 | Gamat 471 - 4,6kW konvekční kamna (bez výdechu) | 7258
31-000037 | 028273 | Gamat 473 - 4,6kW konvekční kamna (bez výdechu) | 7425
31-000038 | 028274 | Odkouření výdech Gamat k 471 60cm | 554
31-000039 | 040966 | Odkouření výdech Gamat k 473,373 do 60cm | 554
31-0000484 | 042355 | Trouba KT 180 TB vestavěná | 9168
31-00004902 | 040637 | Trouba KT 510 DX | 11639
31-00004909 | 013836 | Trouba KT 668 DX vestavná 6-funkční (nerez) | 9227
31-00004910 | 042139 | Trouba KT 720 TX vestavná 9-funkční | 15025
31-000049100 | 031339 | Trouba KT 670 DX | 11756
31-00004911 | 036837 | Trouba KT 175 X | 7546
31-00004912 | 036838 | Deska KH-16.5 X /plynová/ | 8303
31-000049121 | 042138 | Mikrovlná trouba KMV20X | 5310
31-00004913 | 040638 | Mikrovlná trouba KMV25X | 5034
31-00004914 | 040639 | Odsavač KOS90GX | 15538
31-0000582 | 013841 | Ohřívač vody HT 120.1 závěs komín | 11714
31-0000583 | 013842 | Ohřívač vody HT 150.1 závěs komín | 12512
31-000059 | 013843 | Ohřívač vody HT 80.2 závěs /oxystop/ | 10454
31-000080 | 042140 | Deska varná KHI 33 E vestavná indukční | 13764
31-000081 | 042354 | Sklokeramická deska KH-42 SXL | 9226
31-0000903 | 031338 | Deska varná KH 30 X | 18277
31-0000906 | 044043 | Plynová varná deska KH-61 CFX | 5790
31-100002 | 042356 | Odsavač par KV 095X nerez | 3990
31-100003 | 013883 | Odsavač par KV 09X vestavný výsuvný nerez | 3990
31-100004 | 033736 | Odsavač par KV 650X vestavný výsuvný nerez | 5445
31-100005 | 042141 | Odsavač par KV 60X vestavný výsuvný nerez | 2899
31-100013 | 039245 | BW 28 | 4000
31-100014 | 039246 | PST 700 PE | 2500
31-20002 | 040283 | Dospel ALUFLEX trubka 100/1m | 46
31-20003 | 040284 | Dospel ALUFLEX trubka 125/1m | 55
31-20004 | 040285 | Dospel ALUFLEX trubka 125/3m | 164
31-20005 | 040286 | Dospel KL-K-R 80/100/120/125/150 | 43
31-20006 | 040287 | Dospel KRŽ 100/125 mřížka | 51
31-20007 | 040288 | Multivac NS125 nátrubek spojka | 33
31-3022005 | 051263 | ND tryska zapalováčku ZP | 30
31-3022009 | 051282 | ND tryska hlavní B-2 ZP | 20
31-3022013 | 051283 | ND tryska hlavní B-3 ZP | 20
31-3022021 | 051284 | ND tryska hlavní B-4 ZP | 20
31-3022072 | 051252 | ND těsnění průzoru | 8
31-3022073 | 051253 | ND těsnění příruby | 10
31-3022086 | 051271 | ND těleso komplet B-2 | 520
31-3022091 | 051275 | ND těleso komplet B-3 | 550
31-3022093 | 051276 | ND těleso komplet B-4 | 600
31-3022094 | 051277 | ND těleso komplet B-5 | 820
31-3022104 | 051260 | ND trubička zapalováčku 4x1x688 Al | 40
31-3022106 | 051261 | ND soudek 10 od hoř.k SIT | 7
31-3022115 | 051266 | ND piezozapalovač Sit mechanic | 295
31-3022125 | 051257 | ND jádro-PVK Eurosit B,K 0630039 | 1385
31-3022194 | 051251 | ND těsnící kroužek filc 134x110x12 | 30
31-3022212 | 051264 | ND svíčka elektroda zapal. | 95
31-3022218 | 051254 | ND těsnění zapalováčku | 15
31-3022219 | 051265 | ND soudek těsnící zapalováčku | 18
31-3022220 | 051258 | ND termočlánek SIT | 180
31-3022230 | 051256 | ND zapalovací hořák | 210
31-3022234 | 051259 | ND kabel zapalovače | 80
31-3022236 | 051278 | ND těleso hořáku B-2 (planžeta) | 550
31-3022267 | 051262 | ND těsnící soudek | 9
31-3022301 | 051288 | ND roura nasávací 600x122 | 120
31-3022306 | 051269 | ND třmen | 35
31-3022307 | 051270 | ND plech závěsný | 100
31-3022308 | 051279 | ND těleso hořáku B-3 (planžeta) | 600
31-3022312 | 051286 | ND roura výdechová 600x72 | 120
31-3022313 | 051289 | ND roura nasávací 800x122 | 120
31-3022315 | 051287 | ND roura výdechová 800x72 | 120
31-3022416 | 051285 | ND tryska hlavní B-5 ZP | 20
31-3022418 | 051267 | ND koš výdechu | 175
31-3022419 | 051280 | ND těleso hořáku B-4 (planžeta) | 650
31-3022425 | 051281 | ND těleso hořáku B-5 (planžeta) | 770
31-3022427 | 051268 | ND příruba koše | 87
31-3025200 | 051627 | ND kondenzátor odrušovací | 130
32-000017 | 030681 | Trojcestný ventil VXG 48.25 | 1950
32-0000171 | 013968 | Trojcestný ventil VXG 48.32 | 2550
32-00001713 | 030671 | Trojcestný ventil VXG 48.40 | 2800
32-00001714 | 037529 | Trojcestný ventil VXI 46.15 | 691
32-000018 | 013971 | Regulátor prostorové teploty REV 200 | 2895
32-0000181 | 013972 | Termostat prostorový RDE 10.1 | 1095
32-0001115 | 013976 | Radiátorový ventil s reg.dif.tlaku VPD 115A-145 1/2" | 830
32-0001116 | 033443 | Ekvitermní regulátor RVA 53.242/109 | 8990
32-0001118 | 013980 | Čidlo teploty do jímky QAZ 21.5220 | 360
32-0001119 | 013981 | Venkovní čidlo teploty QAC 31/101 | 390
32-0001120 | 013982 | Příložné čidlo teploty QAD 21/209 | 560
32-00011201 | 038111 | Příložné čidlo teploty QAD 22 | 1016
32-0001121 | 013983 | Čidlo teploty QAA 50.110/101 | 2000
32-0001122 | 033445 | Svorky SVA 53.242 | 470
32-0001123 | 013985 | Svorky SVA 46.531 | 290
32-0001971 | 013987 | Ekvitermní regulace RVA 63.242/109 | 10900
32-0001973 | 031308 | Svorky SVA 63.242 | 500
32-0001974 | 037677 | Náhradní díl | 13
32-2WR521 | 031594 | 2WR521 3/4" měřič tepla | 8320
32-2WR538 | 032796 | 2WR538 ULTRAHEAT (měřič tepla) 1" | 8660
32-2WR561 | 031846 | 2WR561 měřič tepla DN 40 | 23260
32-2WR6051-7BB70 | 039793 | 2WR6051- 7BB70 měřič tepla 3/4" | 5440
32-2WR6211 | 038360 | 2WR6211 -7BB70 ULTRAHEAT (měřič tepla) 3/4" | 5440
32-2WR6211-7BB75 | 039622 | 2WR6211 -7BB75 ULTRAHEAT s M-bus komun. (měřič tepla) 3/4" | 6060
32-2WR6361-7BB70 | 043160 | Měřič tepla ultrazvukXS 2WR6 | 5630
32-AL148 | 013891 | Ochranný kryt pro term.hlavice ATN2 | 63
32-ALG 143 G3/4-1/2 | 034014 | Závitová šroubení s plochým těsněním ALG 143 3/4"-1/2" | 497
32-ALG 153 | 038112 | Závitová šroubení s plochým těsněním ALG 153 | 195
32-ALG 203 G6/4-3/4 | 034016 | Závitová šroubení s plochým těsněním ALG 203 G6/4"-3/4" | 245
32-ALG 252 | 041150 | Záv.šrou.s ploch.těs.maticeG6/4",šroub.Rp1" | 187
32-ASC9.4 | 041151 | Dvojitý.pomoc.kontakt pro pohon | 2036
32-ATN2 | 042222 | Ochraný kryt proti zcizení | 70
32-ATN4 | 033831 | Hlavice ruční M30x1,5mm | 25
32-AV53 | 045437 | Adaptér AV53 | 106
32-ED050300 | 032838 | Relé výstup ED050300 pro GB060 | 640
32-GB 060301A | 028278 | Dálkové ovládaní GB060301A k REV 23 | 7620
32-GD04 | 044621 | Dálkové ovládaní po síti GSM | 3360
32-GD06 | 050025 | Dálkové ovládaní po síti GSM | 5891
32-LT089 | 050026 | Síťový zdroj | 200
32-QAA910 | 045438 | Termostat | 2150
32-QAW910 | 047447 | QAW910 | 4450
32-RAA 30.16 | 028279 | Prostorový termostat RAA30.16, 8-30st.vyp.-zap. | 370
32-RDF110 | 043156 | Prostorový termostat RDF110 | 1750
32-REV23 | 028280 | Regulátor týdenní programovatelný REV23 | 1950
32-REV23RF/SET | 029882 | Regulator týdení program bezdrátový REV23RF/SET | 3860
32-REV24 | 041049 | Regulátor týdenní programovatelný REV24 | 1950
32-REV24DC | 040112 | Regulátor týdenní programovatelný REV24DC | 1950
32-RTN51 | 013897 | Hlavice term. RTN 51 M30x1,5mm;0-28°C Akce | 220
32-RTN71 | 013896 | Hlavice s odděleným čidlem RTN71 | 740
32-SFA 21/18 | 037501 | Servopohon SFA 21/18 | 1388
32-SFA71/18 | 032727 | Servopohon SFA 71/18 24V AC | 1388
32-SKD32.21 | 045287 | Servopohon SKD 32.21 | 18347
32-SKD32.51 | 045285 | Servopohon SKD 32.51 | 17467
32-SQS35.00 | 013900 | Servopohon SQS35.00 230V,150s | 4668
32-SQS35.3 | 050112 | Servopohon SQS35.3 230V,150s | 5103
32-SQS35.50 | 044849 | Servopohon SQS35.50 230V,150s | 7059
32-SQX32.00 | 030983 | Servopohon SQX32.00 230V, 150s | 7827
32-SQX82.00 | 041101 | Servopohon SQX82.00 24V, 150s,3-bodový systém | 7827
32-SSA 31 | 033023 | Servopohon siemens SSA31 230V, 150s | 2087
32-SSA81 | 041152 | Servopohon SSA31 24V, 150s,3-bodový | 1802
32-SSA955 | 045436 | Servopohon SSA955 | 2990
32-SSB 31 | 013903 | Servopohon siemens SSB31 230V | 2280
32-SSB81 | 041117 | Servopohon SSB 81 24V | 1993
32-SSC31 | 013904 | Servopohon SSC31 220V | 2677
32-SSP61 | 028283 | Servopohon SSP 61 | 2825
32-SSY319 | 028284 | Servopohon SSY 319 230V | 2900
32-STP21 | 047133 | Servopohon STP21 230v | 682
32-SUA22 | 038782 | Servopohon SUA22 | 940
32-SVI46.25/SFA21 | 043159 | Zonový ventil 1" | 2000
32-SXI 46.25/SFA21 | 052402 | Třícestný reg.ventil s pohonem 1" | 2100
32-SXI 46.25/STA21 | 049675 | Třícestný reg.ventil s pohonem 1" | 1700
32-SXP45.10-1,6/230 | 051134 | Regulační ventil SXP45.10-1,6/230 | 2700
32-SXP45.15-2.5/230 | 034013 | Regulační ventil SXP45.15-2.5/230 | 2800
32-SXP45.20-4/230 | 033832 | Regulační ventil SXP45.20-4/230 | 2900
32-SXP45.25-6.3/230 | 034015 | Regulační ventil SXP45.25-6.3/230/směšovací sada | 3350
32-UH50-A23 | 036190 | UH50-A23 ULTRAHEAT (měřič tepla) 1" | 7320
32-UH50-A38 | 037880 | UH50-A38 ULTRAHEAT (měřič tepla) 1" 2,5m | 7350
32-UH50-A45 | 036709 | UH50-A45 ULTRAHEAT (měřič tepla) 5/4" | 11230
32-UH50-A46 | 049867 | UH50-A46 ULTRAHEAT (měřič tepla) 1" 3.5m/h | 14830
32-UH50-A50 | 043447 | UH50-A50 ULTRAHEAT (měřič tepla) 5/4" 6m3/h | 13560
32-UH50-A61 | 036311 | UH50-A61 ULTRAHEAT (měřič tepla) DN40 | 22020
32-UH50-A65 | 038365 | UH50-A65 ULTRAHEAT (měřič tepla) DN50 | 27140
32-UH50-A70 | 037861 | UH50-A70 ULTRAHEAT (měřič tepla) DN65 | 32250
32-UH50-A74 | 041834 | UH50-A70 ULTRAHEAT (měřič tepla) DN80 | 32310
32-UH50-A82 | 045864 | UH50-A82 ULTRAHEAT (měřič tepla) DN100 | 41280
32-VD220 | 013909 | Radiátorový ventil přímý zkrácený VDN 220 3/4" | 205
32-VDN 115 | 033226 | Radiátorový ventil přímý VDN 115 1/2". | 195
32-VDN 120 | 033227 | Radiátorový ventil přímý VDN 120 3/4" | 280
32-VDN 210 | 013907 | Radiátorový ventil přímý zkrácený VDN 210 3/8" | 175
32-VDN 215 | 013908 | Radiátorový ventil přímý zkrácený VDN 215 1/2" | 195
32-VEN 115 | 033229 | Radiátorový ventil rohový VEN 115 1/2" | 195
32-VEN 210 | 013910 | Radiátorový ventil rohový zkrácený VEN 210 3/8" | 175
32-VEN 215 | 013911 | Radiátorový ventil rohový zkrácený VEN 215 1/2" | 195
32-VEN 220 | 013912 | Radiátorový ventil rohový zkrácený VEN 220 3/4" | 280
32-VPD210A-145 | 032115 | Radiátorový ventil zkrácený VPD210A-145 | 730
32-VPD210A-45 | 032113 | Radiátorový ventil zkrácený VPD210A-45 | 730
32-VPD210A-90 | 032114 | Radiátorový ventil zkrácený VPD210A-90 | 730
32-VPD215A-90 | 040264 | Rad. ventil s reg. diferen. tlaku a průtok. množství | 830
32-VPD215B-120 | 033024 | Radiátorový ventil zkrácený VPD 215B-120 1/2" | 830
32-VPD215B-200 | 044044 | Radiátorový ventil zkrácený VPD 215B-200 1/2" | 830
32-VV146.15 | 037530 | Ventil VVI 46.15-2 přímý zonový 1/2" kv=2m3 | 572
32-VVG 41.15 DN15/16 | 045282 | Ventil trojcestný směšovací VVG 41.15 | 5665
32-VVG 41.25 DN25/16 | 045281 | Ventil trojcestný směšovací VVG 41.25 | 7432
32-VVG41.25 | 041149 | Dvoucest.regulační ventil DN 25,kv=10 | 7432
32-VXF21.22 | 037691 | Třícestný regulační ventil VXF 21.22 DN 25 | 3887
32-VXF21.24 | 037690 | Třícestný regulační ventil VXF 21.24 DN 25 | 3887
32-VXF21.25 | 037694 | Třícestný regulační ventil VXF 21.25 DN 25 | 3887
32-VXF21.39 | 037688 | Třícestný regulační ventil VXF 21.39 DN 40 | 4501
32-VXF21.50 | 037693 | Třícestný regulační ventil VXF 21.50 DN 50 | 5652
32-VXF21.50-40 | 037692 | Třícestný regulační ventil VXF 21.50-40 DN 50 | 5652
32-VXF40.50-31 | 030738 | Třícestný regulační ventil VXF40.50-31 | 8823
32-VXG 41.15-4 | 047107 | Ventil trojcestný směš.VXG41.15-4 | 5665
32-VXG 41.25-10 | 028287 | Ventil trojcestný směš.VXG41.25 | 7432
32-VXG 44.15-1,6 | 036372 | Ventil trojcestný směš.VXG44.15-1,6 | 2590
32-VXG41.20-6,3 | 013933 | Ventil trojcestný směšovací VXG41.20 | 6523
32-VXG41.32-16 | 028288 | Ventil trojcestný směšovací VXG41.32 | 8290
32-VXG44.15-4 | 043027 | Ventil trojcestný směšovací VXG44.15-4 | 2590
32-VXG44.25-10 | 028289 | Ventil trojcestný směšovací VXG44.25 | 3194
32-VXG44.40-25 | 013937 | Ventil trojcestný směšovací VXG44.40 | 5597
32-VXG48.20 | 040969 | Ventil trojcestný směš. VXG48.20 | 1550
32-VXI46.15 | 038783 | Ventil trojcestný směšovací VXI46.15 | 691
32-VXI46.20 | 038781 | Ventil trojcestný směšovací VXI46.20 | 871
32-VXI46.25 | 038780 | Ventil trojcestný směšovací VXI46.25 | 1168
32-VXP45.10-1,6 | 028291 | Ventil trojcestný směšovací VXP45.10 | 1052
32-VXP45.15-2.5 | 028292 | Ventil trojcestný směšovací VXP45.15 | 1262
32-VXP45.20-4 | 013938 | Ventil trojcestný směšovací VXP45.20-4 | 1475
32-VXP45.25-10 | 013939 | Ventil trojcestný směšovací VXP45.25 | 2799
32-VXP45.25-6,3 | 013940 | Ventil trojcestný směšovací VXP45.25 | 2388
32-VXP45.40-25 | 045059 | Ventil trojcestný směšovací VXP45.40-25 DN 40 ,kv 25, | 4881
32-VXP459.10-1 | 035974 | Ventil trojcestný směšovací VXP459.10-1 | 1065
32-VXP47.15-2,5 | 034197 | Ventil trojcestný směšovací VXP 47.15-2,5 | 1033
32-VXP47.20-4 | 013942 | Ventil trojcestný směšovací VXP47.20-4 | 1217
32-WFH37.D080 | 042181 | Digitální elektr.vodoměr do 90*C 1,5m3/h | 1285
32-WFK20.D110 | 036241 | Vodoměr mag.odstíněný G3/4"x110mm 1.5m3/h | 405
32-WFM407.B113 | 036805 | Měřič tepla Megatron WFM407.B113 | 3422
32-WFM407.D113 | 035234 | Měřič tepla Megatron WFM407.D113 | 3308
32-WFM407.E133 | 033776 | Měřič tepla Megatron WFM407.E133 | 3497
32-WFN21.B111/CZ | 013944 | Měřič tepla komb. WFN21.B111 | 4057
32-WFN21.D111/CZ | 013945 | Měřič tepla WFN21.D111 | 3954
32-WFN21.E131/CZ | 028293 | Měřič tepla WFN21.E131/CZ | 4628
32-WFW14.E130 | 037888 | Vodoměr s imp. výstupem G1"x130mm 2,5m3/h | 908
32-WFW24.D110 | 037902 | Vodoměr s imp. výstupem G3/4"x110mm 1,5m3/h | 814
32-WFZ.E110G3-I | 031487 | Sada montážní WFZ.E110G3-1 | 934
32-WFZ.E110-I | 013946 | Sada montážní WFZ.E110-I k Megatron2,Ultraheat XS | 860
32-WFZ.E130G1-I | 028294 | Sada montážní k Megatronu 2-130mm WFZ.E130G1-I | 1437
32-WFZ.K15 1/2" | 013948 | Kohout s jímkou WFZ.K15 1/2" | 273
32-WFZ.K18 3/4" | 031541 | Kohout s jímkou WFZ.K18 3/4" | 334
32-WFZ.K22 1" | 013949 | Kohout s jímkou WFZ.K22 1" | 587
32-WZM-E54/CZ | 028295 | Připojovací šroubení mosaz WZM-E54/CZ | 217
32-WZR-AC230-15 | 035352 | Modul napájecí 230V | 3558
32-WZR-BD | 036312 | Baterie 6 let + komunikace | 990
32-WZT-A12/CZ | 032098 | Adaptér do T-kusu WZT-A12/CZ | 112
32-WZT-G10/CZ | 028298 | Varný nátrubek pro čidlo WZT-G10/CZ | 34
32-WZT-G12/CZ | 031788 | Varný nátrubek pro čidlo WZT-G12/CZ | 72
32-WZT-S100/CZ | 032298 | Jímka čidla teploty WZT-S100/CZ | 295
32-WZU5-1020 | 036014 | Sada teplotních čidel Pt500,L=100mm, prů.6mm,kab.2m | 2670
32-WZU5-1050 | 039138 | Sada teplotních čidel | 3220
32-WZU5-1520 | 045865 | Sada teplotních čidel Pt500,L=150mm, pr.6mm, kabel 2m | 2810
32-WZU5-2815 | 036013 | Sada teplotních čidel M10 | 1530
32-WZU-AC230-15 | 037863 | Napájecí modul pro Ultraheat | 1160
32-WZU-MB | 037862 | M-bus modul pro měřič tepla Ultraheat | 1050
32-WZU-P2 | 041153 | Impulzní modul WZU-P2 (přísluš.měřiče tepla) | 520
33-020000 | 033710 | Teploměr TPM-900 /digi/ ukazatel + sonda | 670
33-0252410 | 013991 | Ventil odvzdušňovací 1/2"automat | 133
33-029998 | 035409 | Jímka teploměru 50mm 1/2" | 46
33-029999 | 045509 | Jímka teploměru 65mm M20x1,5 | 61
33-0299991 | 013993 | Jímka teploměru 65mm 1/2" | 47
33-0299992 | 013994 | Jímka teploměru 105mm 1/2" | 51
33-0299995 | 013995 | Jímka teploměru 165mm 1/2" | 55
33-0299996 | 013996 | Jímka teploměru 255mm 1/2" | 67
33-0299997 | 033004 | Jímka teploměru 1/2" | 86
33-0299998 | 041990 | Jímka teploměrová 405mm M20x1,5 lak | 86
33-0299999 | 041991 | Návarek M20x1.5 40mm ocel | 87
33-030000 | 013997 | Teploměr D 100/60 bimetal 0-120st. | 165
33-030001 | 013999 | Teploměr D 80/40 bimetal 0-120st. 1/2" | 120
33-0300010 | 014000 | Teploměr D 80/60 bimetal 0-120st. | 145
33-0300011 | 014001 | Teploměr D 80/100 bimetal 0 - 120st. s jímkou | 172
33-0300012 | 040208 | Teploměr D 63/60 bimetal 0 - 200st. | 260
33-030002 | 014002 | Teploměr D63/40 120st. bimetal | 110
33-0300021 | 041102 | Teploměr příložný D63/60 120st. bimetal | 155
33-0300022 | 044937 | Teploměr D63/100 bimetal 0 - 120 st | 100
33-030003 | 014003 | Teploměr DTR 250 mm D100, 0-120st.(Přímý bez jímky) | 317
33-0300041 | 030269 | Teploměr kapilární TSC 48 | 155
33-0300044 | 030857 | Teploměr DTR 80, 0-60C | 219
33-0300046 | 014005 | Teploměr DTR 100, 0-120C | 312
33-030005 | 014006 | Teploměr TR 0-200 st.250mm pr.100 | 355
33-0300050 | 036901 | Teploměr TR 100 0-120st.bez jímky stopka 160mm | 245
33-03000501 | 046692 | Teploměr TR 100 0-120st.-60mm bez jímky | 230
33-0300051 | 014007 | Teploměr TR 100 0-120st. jímka 100mm | 230
33-03000510 | 039259 | Teploměr TR 100 0-200st. jímka 160mm | 254
33-030005101 | 046475 | Teploměr TR 100 0-450st. jímka 160mm | 240
33-03000511 | 014008 | Teploměr DTR 0-450°C 100 | 255
33-03000512 | 030268 | Teploměr TR 0-200°C jímka 160mm, pr.100 | 259
33-03000515 | 014009 | Teploměr DTU 0-200C, pr.100mm úhlový | 411
33-030005151 | 036700 | Teploměr DTU 0-200C, 250 mm úhlový | 420
33-030005152 | 039261 | Teploměr TU 100 0-350st.C, 250 mm úhlový | 420
33-030005153 | 045335 | Teploměr DTR 0-350st.C, 250 mm | 292
33-03000517 | 030761 | Teploměr DTR 0-200 °C 100mm pr.100mm bez jímky | 259
33-030051 | 014012 | Teploměr D 63T/50 -30+50 s jímkou 45mm | 189
33-030052 | 014013 | Teploměr D -20 +60 63MM | 125
33-030054 | 028300 | Teploměr TR100 -30+50C 100mm | 325
33-0300541 | 030551 | Teploměr TVP 240 -35+50C 100mm M20 dural pouzdro | 345
33-030055 | 046057 | Kapilární Teploměr TCS 48 na kotel | 115
33-0301040 | 014014 | Teploměr s jímkou T 63/50 bimetal O-120C | 135
33-0301060 | 014015 | Teploměr s jímkou T 63/75 bimetal 0-120°C | 135
33-0308040 | 014016 | Teploměr přílož. TAB 80/60 0-60°C, D80 | 155
33-0308042 | 028301 | Teploměr TR60 0-120 L 160 | 207
33-0308043 | 028302 | Teploměr TR60 0-120 L 60 | 144
33-0308044 | 028303 | Teploměr TR60 0-120 L250 | 244
33-033004 | 014017 | Manometr 0-6 bar G1/2" | 199
33-033005 | 014018 | Manometr zadní 0-4 bar 1/4" pr.63mm | 175
33-033006 | 014019 | Manometr zadní 0-6 Bar 1/4" | 165
33-033007 | 014020 | Manometr zadní 0-10 Bar 1/4" | 175
33-033008 | 014022 | Manometr spodní 0-4 bar.,pr.63mm,1/4"připoj. | 175
33-033009 | 014023 | Manometr spodní 0-6 bar.,pr.63mm,1/4"připoj. | 132
33-0330091 | 014024 | Manometr spodní 0-10 bar pr.63mm,1/4"připoj. | 175
33-03300910 | 037618 | Manometr spodní 0-400 kPa pr.100 M20x1,5 | 300
33-03300911 | 014025 | Manometr spodní 0-400 kPa pr.160 M20x1,5 | 690
33-03300912 | 014026 | Manometr spodní 0-600 kPa pr.160 M20x1,5 | 750
33-0330092 | 014027 | Manometr spodní 0-1 MPa pr.160 M20x1.5 | 952
33-03300920 | 014028 | Manometr spodní 0-1,6Mpa pr.160mm | 570
33-03300921 | 014029 | Manometr spodní 0-6 kPa pr.160 M20x1,5 (plyn) | 1167
33-033009211 | 046522 | Manometr spodní 0-1 MPa pr.160 M20x1.5 T.P 0.6 | 3220
33-0330092111 | 014031 | Manometr spodní 0-250 KPa M20x1,5 | 295
33-0330092112 | 014032 | Manometr 0-4 Kpa D160 plyn | 1245
33-0330092113 | 014030 | Manometr spodní 0-1 Mpa pr.100 M20x1,5 | 300
33-0330092114 | 014034 | Manometr 0-60 kpa D160 M20x1.5 | 790
33-03300921141 | 039027 | Manometr 0-60 kpa D100 M20x1.5 | 310
33-0330092115 | 014035 | Manometr 0-10 KPA D160 | 1290
33-03300921151 | 045669 | Manometr 0-10 KPA D100 M20x1,5 | 1025
33-03300922 | 014036 | Manometr spodní 0-6 kPa pr.100mm M20x1,5 (plyn) | 1060
33-033009221 | 014037 | Manometr spodní 0-4 Kpa D 100mm M20x1.5 (Plyn) | 1025
33-03300925 | 014038 | Manometr spodní 0-160kPa 100mm;M20x1.5/plyn/ | 300
33-03300926 | 014039 | Manometr spodní 0-100kPa pr.160 M20x1.5 (plyn) | 295
33-03300927 | 014040 | Manometr spodní 0-4MPa, pr.100mm M20x1,5 | 300
33-033009271 | 044952 | Manometr spodní 0-4MPa, pr.160mm M20x1,5 | 1200
33-03300928 | 042156 | Manometr 0-10 kPa D-160mm; M20x1.5 | 300
33-03300929 | 044781 | Manometr spodní 0-160 kPa pr.160 M20x1,5 (plyn) | 1090
33-0330093 | 014043 | Kohout tlak. M20 2cestný | 320
33-0330094 | 014044 | Manometr spodní 0-2,5bar pr.63 | 170
33-0330095 | 014045 | Manometr spodní 0-2,5MPa D100 mm | 285
33-0330099 | 014046 | Kohout tlak. M20 3cestný | 430
33-0330100 | 035417 | Kohout tlak. M20 3cestný /plyn-žlutá páčka/ | 456
33-0330102 | 028304 | Ventil tlakoměrový M20 2cestný | 850
33-0333004 | 014047 | Thermo-manometr 0-4 bar.zadní0-120st.C,80mm,1/2" | 400
33-03330041 | 014048 | Thermo-manometr 0-4 bar.spodní0-120st.C,pr.80mm | 330
33-0333005 | 014049 | Thermo-manometr 0-6bar,zadní 0-120st. 1/2" | 380
33-0333007 | 014050 | Thermo-manometr 0-6bar,spodní 0-120C | 390
33-0333008 | 014051 | Thermo-manometr 0-10bar 120C zadní | 518
33-0333009 | 014052 | Thermo-manometr 0-10bar spodní 120st. | 518
33-0333032 | 014053 | Manometr VT 100 0-400kPa | 388
33-0333044 | 014054 | Manometr typ 312 D100, 0-1MPa | 285
33-0333045 | 014055 | Manometr typ 313 D160,0-400 kPa-plyn | 752
33-0333046 | 041131 | Manometr typ 312 D100,0-10 MPa | 350
33-033308 | 014056 | Smyčka kond. stočená M20 | 276
33-033309 | 014057 | Smyčka kond. zahnutá M20 | 169
33-0333091 | 036693 | Mano přípojka F M20x1,5/G1/2" /oba vnitř. | 78
33-0333092 | 045398 | Mano přípojka E M20x1,5/G1/2" /1/2"-vnitř,M20x1,5-vnější/ | 68
33-0333093 | 052356 | Mano přípojka E M12x1,5/G1/4" /1/2"-vnitřní,-vnější | 75
33-033310 | 014058 | Návarek M20xG1/2" k manometru | 47
33-0333100 | 028305 | Přípojka reduk. M12x1.5-M20x1.5 | 57
33-0333101 | 014059 | Přechodka G1/2"xM20 | 68
33-033312 | 028306 | Návarek M20x1.5 | 39
33-033313 | 028307 | Nátrubek M20 | 46
33-033320 | 014060 | Těsnění hliníkové M20x1.5 | 5
33-04000 | 046255 | Manostat-reg.tlak.vln.10-100 kPa AT | 1600
33-040002 | 051464 | Manostat-reg.tlak.vln.40-400 kPa AT | 1600
33-04001 | 046940 | Reg.tlak.vln.25-250 kPa AT | 1476.22
33-100010 | 036079 | Manometr 0-160kPa D100 M20 | 285
33-100011 | 014061 | Manometr 0-250kPa D100 M20 | 285
33-100013 | 014062 | Manometr 0-400kPa D100 M20 | 300
33-100014 | 014063 | Manometr spodní 0-600kPa D100 M20 | 285
33-1000140 | 049875 | Manometr spodní -100-150kPa D100 | 368
33-1000141 | 028308 | Manometr Diferenc. D 160 0-600kPa | 2157
33-1000142 | 031562 | Manometr Diferenční D100 0-1Mpa | 2250
33-1000144 | 036592 | Manometr Diferenční D100 0-250kPa | 2250
33-1000145 | 044953 | Manometr Diferenční D100 0-600kPa | 2250
33-100015 | 014064 | Manometr 0-6kPa D100 M20-plyn | 1180
33-1000150 | 050072 | Manometr 0-10kPa D100 M20-plyn | 1217
33-100016 | 014065 | Manometr 0-1MPa, D100, 1/2" zadní, Racioterm | 580
33-1000161 | 028309 | Manometr 0-1MPa D100 M20 | 299
33-1000165 | 028310 | Manometr 0-1,6Mpa M20 pr.100 | 335
33-1000168 | 028311 | Manometr 0-2,5MPa M20 312 | 359
33-1000169 | 028312 | Manometr 0-4MPa | 299
33-1000171 | 014066 | Manometr 1/4" 0-6bar 304 | 165
33-1000172 | 014067 | Manometr diferenční 100*0-400KPa | 2100
33-1000173 | 028313 | Manometr difer.0-600kPa,M12x1.5 pr.60 zadní | 1466
33-1000174 | 041132 | Manometr typ 304 D60, 0-1 MPa | 145
33-110006 | 014068 | Teploměr TBi 63x40, 0-120C | 110
33-110009 | 041292 | Teploměr TBi 100x60 0-120°C | 165
33-110011 | 014070 | Teploměr TBi 80x40 0-120 C | 120
33-110018 | 014071 | Teploměr úhlový s pouzdrem 160A 0-200 | 350
33-110019 | 014072 | Přechodka e pn630/300 ocel 1/2 | 90
33-110021 | 014074 | Tělo ventilu 3/4" vnitřn MH 6000 | 1500
33-110022 | 014075 | Pohon Vc4613zz00 | 1900
33-110023 | 014076 | Pohon LR 230 | 3432
33-110024 | 033652 | O-Z kohout R220 3/4" | 1645
33-110025 | 033654 | Kohout R225 | 2016
33-1100251 | 036694 | Pohon NRY 24-SR | 6689
33-1100253 | 036697 | Mont.sada WNR | 492
33-110026 | 033655 | Pohon NRD 230-1 | 3729
33-110027 | 033656 | Vodoměr XN 020 L165 G1 | 828
33-1100271 | 042220 | Vodoměr XN 020 L190 G1 | 828
33-110028 | 033658 | Závitová přípojka 3/4" | 111
33-1100281 | 045357 | Vodoměr SISMA DALF/25/3,5SV10L/i | 2079
33-110029 | 036776 | O-Z kohout R220 3/4" vč. pohonu | 5066
33-110030 | 038898 | Elmag.ventil EV 220B 18B G3/4" NC | 2315
33-1100301 | 039028 | Elmag.ventil EV 220B 12B G1/2" NC | 1592
33-1100302 | 040849 | Pohon BELIMO NM 230A | 3770
33-1100303 | 045470 | ventil SCG 238A050 ASCO 24 VAC | 3275
33-1100304 | 045850 | ventil SCG 238A017 ASCO 230 VAC 6/4solen | 4000
33-120152 | 046477 | Manometr 0-400 kPa pr.100 s Glycerinem | 995
33-120153 | 046478 | Manometr 0-600 kPa pr.100 s Glycerinem | 995
33-120157 | 028315 | Manometr 0-6 bra pr.100 s Glycerinem | 995
34-000000 | 014077 | Ventil pojistný 1/2" k boileru s vypouštěním 6bar(058892) | 119
34-0000001 | 014078 | Ventil pojistný 3/4"k bojleru s vyp.(0.6) /05892/ | 198
34-0000002 | 042801 | Ventil pojistný 1/2"k bojleru TE-2848 | 322
34-0000003 | 037915 | Ventil pojistný 3/4"k bojleru TE-2848 | 330
34-0000894 | 038803 | ANTIKOR TV2 200l /akum. nádrž/ | 29500
34-0000896 | 038802 | ANTIKOR TV2 400l /akum. nádrž/ | 37200
34-0001006 | 014140 | ANTIKOR EL-60 | 13500
34-00010066 | 035692 | ANTIKOR EL-250 | 25150
34-00010071 | 031035 | ANTIKOR SOL 300l | 42500
34-0001008 | 032135 | ANTIKOR AKU- 500l bez izolace | 24950
34-0001009 | 036718 | ANTIKOR AKU- 400 l | 28990
34-0001012 | 046501 | ANTIKOR AKU- 930l bez izolace | 66000
34-000103 | 047736 | Ohřívač vody FZ 10L WTERM tlakový | 3185
34-000104 | 014144 | Ohřívač vody FZU 5L WTERM univerz. mont | 2933
34-000105 | 027579 | Ohřívač vody FZU 8L WTERM univerz. mont. | 3101
34-0001050 | 043936 | Ohřívač vody FDN 5D WTERM nerez nádrž s bat. kohout. | 3268
34-0001051 | 046419 | Ohřívač vody FDN 5DP WTERM nerez | 3690
34-0001052 | 046791 | Ohřívač vody FDN 5HP WTERM nerez | 3750
34-0001055 | 037286 | Ohřívač vody EPJ 3,5 HP WTERM | 3942
34-0001056 | 052112 | Ohřívač vody FPD 15 WTERM spodní mont. | 3750
34-000106 | 028319 | Ohřívač vody FN H5L WTERM horní+bat.beztlaký | 2849
34-000107 | 028320 | Ohřívač vody FAFO 5 WTERM horni+bat.beztlaký | 2600
34-0001070 | 040037 | Ohřívač vody FAFU DP WTERM Objem 5l dolní pák. bat. | 3521
34-0001071 | 042129 | Ohřívač vody FAFU 5 DPK WTERM | 3522
34-0001072 | 046363 | Ohřívač vody FT 10 Hs bat WTERM | 2934
34-000108 | 028321 | Ohřivač vody DELPO 3.5 H průtok. | 2100
34-0001081 | 041266 | Ohřívač FHN 5l H beztlaký NEREZ Horní s bat.kohot | 2935
34-0001082 | 051846 | Ohřívač FHN 5l HP beztlaký NEREZ Horní páková bat. | 3825
34-000109 | 028322 | Ohřívač průtokový EPJ 5.5 Horní s bat. | 3192
34-0001091 | 043754 | Ohřívač průtokový EPJ 5.5 bez baterie | 3025
34-00010910 | 043935 | Ohřívač průtokový EPJ 4,4 bez baterie | 2942
34-000109100 | 051255 | Ohřívač průtokový EPJ 5.5 2x400V bez baterie | 3192
34-000110 | 028323 | Ohřívač průtokový EPJ 3,5 bez baterie | 2610
34-000111 | 028324 | Ohřívač průtokový EPJ 3,5 H +koh.bat | 2942
34-0001110 | 043507 | Ohřívač průtokový EPV 11 | 6300
34-00011100 | 044193 | Ohřívač průtokový EPV 17 | 6715
34-000113 | 033770 | Ohřívač průtokový EOJ 3.5 DP WTERM | 3774
34-000114 | 039459 | Ohřívač SLIM 60 | 4275
34-0001141 | 040677 | Ohřívač SLIM 80 | 4525
34-000115 | 039629 | Ohřívač vody FD 5 DP s pák. bat | 3600
34-000172 | 050427 | Ohřívač vody FT 10 WTERM horni+bat.bezt | 3672
34-000200 | 037954 | Depositron EUV 25 PD | 7850
34-000201 | 014145 | Depositron EUV 50 PD | 17340
34-000202 | 041989 | Ohřívač vody EPPV11 - průtokový | 8143
34-ab 331s | 044938 | horní páková baterie k FAFO,FH,FT,2x trubky propoj., ram 210mm | 1450
34-ab131s | 046881 | Baterie páková beztlak horní k EPJ | 1690
35-000009 | 051055 | Regulátor PB 5 EVROPA RTP21 | 190
35-000012 | 052792 | Těsnící prstýnek PB pr.8 | 11
35-000013 | 051218 | Těsnění PB , kyslík | 4.16
35-000014 | 051219 | Spojka JS G1/4 PB | 55.83
35-000015 | 051220 | Matice JS převlečná G1/4 PB | 20.83
35-000016 | 051221 | Matice převlečná G3/8 PB | 23.33
35-000020 | 051222 | Hadice 8x3,5 na PB | 37.5
35-000103 | 014159 | Uzavírací ventil na 2kg typ1207 s G3/8 na hadici | 225
35-002162 | 014178 | Prop.hadice 2m, G 3/8-3/8,levý z. | 326
35-002188 | 014179 | Prop.hadice 3m, G 3/8-3/8,levý z. | 421
35-002196 | 014180 | Prop.hadice 5m, G 3/8-3/8,levý z. | 613
35-002238 | 014181 | Prop.hadice 4m, G 3/8-3/8,levý z. | 516
35-003000 | 014187 | Řezák cu-trubek 15 mm, kruhový | 445
35-003004 | 014189 | Kolečko pro kruhový řezák /MT1522/ | 46
35-003045 | 014190 | Moment.páka k hoř.rukojeti | 55
35-003046 | 014191 | Hořáková rukojeť, piezo | 2690
35-017186 | 014194 | Multi hořák turbo 15 mm | 1640
35-017202 | 014195 | Multi hořák turbo 17 mm | 1650
35-017210 | 014196 | Multi hořák turbo 19 mm | 1660
35-017228 | 014197 | Multi hořák turbo 22 mm | 1670
35-041889 | 014200 | Přep.ventil, kombi.ukončení na láhev 3-55kg | 399
35-042520 | 014201 | Regulátor na propan 10kg | 869
35-046706 | 014202 | Propanová láhev malá 425 g | 1990
35-37774 | 034064 | Odtlačný ventil PSPB1 na 2kg lahev | 488
35-CAM037510 | 044149 | Rošt grilovací na 3 ryby | 209
35-CAM063637 | 044148 | Kartáč plastový 3 v 1 (škrabka,polštářek,štětiny) | 83
35-CAM064010 | 044145 | Sada špízových jehel 6ks (40cm) | 84
35-CAM069528 | 052359 | Povlak univerzální na gril velikost XL (Adelaide,RBS Grande) | 750
35-CAM200997 | 044146 | Obracečka s prodlouženou rukojetí | 100
35-CAM200998 | 044147 | Kleště s prodlouženou rukojetí | 147
35-CAM202988 | 043829 | Sada pro připojení k 10kg PB lahvi (regulátor,hadice,spony) | 294
35-CAM203243 | 043830 | Plachta krycí (100x280x200) velikost L | 546
35-CAM203659 | 043828 | Gril ADELAIDE 3 Classic L CAMPINGAZ | 6666
35-CAM203878 | 052345 | Gril lávový EXPERT 2 DELUXE CAMPINGAZ | 4792
35-CAM203889 | 052343 | Gril lávový RANCHO SUPER CAMPINGAZ | 2916
35-COL203344 | 052357 | Stan PHAD X3 3,95kg | 5416
36-003H6596 | 038221 | DANFOSS AVPA 3/4" Přepouštěcí ventil | 13392
36-003H6606 | 038222 | DANFOSS AVPA 1" Přepouštěcí ventil | 19819
36-003L0121 | 026138 | DANFOSS RLV-S 10 šroubení rad.rohové | 188
36-003L0122 | 026135 | DANFOSS RLV-S 10 šroubení rad.přímé | 188
36-003L0123 | 026139 | DANFOSS RVL-S 15 šroubení rad.rohové | 198
36-003L0124 | 026136 | DANFOSS RLV-S 15 šroubení rad.přímé | 198
36-003L0141 | 026131 | DANFOSS RLV10 šroubení 3/8" rohové | 210
36-003L0142 | 032026 | DANFOSS RLV10 šroubení 3/8" přímé | 219
36-003L0143 | 030358 | DANFOSS RLV15 šroubení rad.1/2" roh. | 229
36-003L0144 | 026132 | DANFOSS RLV15 šroubení rad. 1/2" přímé | 237
36-003L0146 | 032027 | DANFOSS RLV20 šroubení rad. 3/4" přímé | 314
36-003L0152 | 026711 | DANFOSS plnící a vypouštěcí armatura | 321
36-003L0222 | 039166 | DANFOSS RLVS-KS | 345
36-003L0273 | 036614 | DANFOSS reg. šroubení RLV-CX 15 roh. chrom | 278
36-003L0280 | 043204 | DANFOSS RLV-K šroubení dvoj.přímé pro VK | 420
36-003L0282 | 026133 | DANFOSS RLV-K šroubení dvoj.rohové pro VK | 420
36-003L1014 | 036881 | DANFOSS FJVR15 omezovač teploty zpátečky 1/2" přímé | 423
36-003L1015 | 040153 | DANFOSS FHV-R20 (+FJVR-RTL-BOX-kruh.skř.) | 1513
36-003L1040 | 036882 | DANFOSS FJVR termostatický prvek rozm. 10-50*C(hlavice RTL) | 521
36-003L1070 | 045563 | DANFOSS FJVR termostatický prvek rozm.10-80 C(hlavice RTL) | 565
36-003L6018 | 026714 | DANFOSS AVDO DN15 přímý 1/2"přepouštěcí ventil | 1131
36-003L7602 | 026018 | DANFOSS ASV-PV20 aut.regulátor 3/4"s vnitř.závit. | 4156
36-003L7603 | 026019 | DANFOSS ASV-PV25 aut.regulátor 1"s vnitř.závit. | 5096
36-003L7604 | 026020 | DANFOSS ASV-PV32 aut.regulátor 5/4"s vnitř.závit. | 6590
36-003L7605 | 026021 | DANFOSS ASV-PV40 aut.regulátor 6/4"s vnitř.závitem | 7123
36-003L7615 | 046942 | DANFOSS ASV-PV40 aut.regulátor 6/4"s vnitř.záv. | 7831
36-003L7642 | 039083 | DANFOSS ASV-I DN 20 uzav.měř.reg.a impuls.ven.s vnitř.závit. | 1630
36-003L7643 | 044650 | DANFOSS ASV-I DN 25 uzav.měř.reg.a impuls.ven.s vnitř.závit. | 1841
36-003L7644 | 039084 | DANFOSS ASV-I DN 32 uzav.měř.reg.a impuls.ven.s vnitř.závit. | 2720
36-003L7645 | 039086 | DANFOSS ASV-I DN 40 uzav.měř.reg.a impuls.ven.s vnitř.závit. | 3598
36-003L7693 | 026010 | DANFOSS ASV-M25 uzav.a impulz.ventil 1" vnitř.závitový | 1409
36-003L7694 | 026011 | DANFOSS ASV-M32 uzav.a impulz. ventil 5/4"závitový | 2085
36-003L7695 | 046943 | DANFOSS ASV-M40 uzav.a impulz. ventil 6/4"závitový | 2619
36-003L8143 | 039165 | DANFOSS měřící nastavec | 424
36-003L8151 | 036677 | DANFOSS šroubení ASV 1/4" | 274
36-003L8152 | 041195 | DANFOSS Impulzní portubí vč. "O" kroužků 1,5m | 693
36-003N0078 | 030477 | DANFOSS AVTA/B 25-65 s kap. 2m-vlnovec | 2591
36-003N5118 | 037903 | DANFOSS FJV 20 regulátor teploty 3/4"/jakoRTL/ | 7765
36-003N5119 | 026044 | DANFOSS FJV 25 regulátor teploty 1"/jakoRTL/ | 8662
36-003N8153 | 031857 | DANFOSS AVTB Regulátor teploty 1" 30-65 st.C | 9051
36-003Z0201 | 035653 | DANFOSS AB-QM aut.regulátor průtoku DN 10 | 2847
36-003Z0202 | 035654 | DANFOSS AB-QM aut.regulátor průtoku DN 15 | 3087
36-003Z0203 | 029511 | DANFOSS AB-QM aut.regulátor průtoku DN 20 | 3888
36-003Z0204 | 038846 | DANFOSS AB-QM aut.regulátor průtoku DN 25 | 4450
36-003Z0205 | 051468 | DANFOSS AB-QM aut.reg. průtoku DN 32 | 5876
36-003Z0206 | 051469 | DANFOSS AB-QM aut.reg. průtoku DN 40/50 | 18077
36-003Z0213 | 035694 | DANFOSS AB-QM PLUS aut.regulátor průtoku DN 20 | 4210
36-003Z0214 | 036186 | DANFOSS AB-QM PLUS aut.regulátor průtoku DN 25 | 4770
36-003Z0252 | 034684 | DANFOSS AB-QM aut.regulátor průtoku DN15LF | 3087
36-003Z1062 | 038218 | DANFOSS MSV-F2 DN65 Manuální měř. a reg. ventil | 9513
36-003Z1120 | 052627 | DANFOSS TVM-H 20 term. třícest. ventil | 2692
36-003Z1125 | 052628 | DANFOSS TVM-W 20 term. třícest. ventil | 3053
36-003Z2121 | 041547 | DANFOSS USV-M DN15 1/2"reg.a měřící vent | 942
36-003Z2122 | 041548 | DANFOSS USV-M DN20 3/4"reg.a měřící vent | 1127
36-003Z2123 | 041549 | DANFOSS USV-M DN25 1"reg.a měřící vent | 1368
36-003Z2124 | 041550 | DANFOSS USV-M DN32 5/4"reg.a měřící vent | 1886
36-003Z2125 | 041551 | DANFOSS USV-M DN40 6/4"reg.a měřící vent | 2049
36-003Z2131 | 041539 | DANFOSS USV-I DN15 1/2"reg.a měřící ventil | 1262
36-003Z2132 | 041543 | DANFOSS USV-I DN20 3/4"reg.a měřící vent | 1468
36-003Z2133 | 029512 | DANFOSS USV-I DN25 1"reg.a měřící ventil | 1815
36-003Z2134 | 041544 | DANFOSS USV-I DN32 5/4"reg.a měřící ventil | 2176
36-003Z2135 | 041545 | DANFOSS USV-I DN40 6/4"reg.a měřící vent | 2467
36-003Z2151 | 045546 | DANFOSS USV-I DN50 2"reg.a měřící vent | 4282
36-003Z2153 | 045547 | DANFOSS USV-M DN50 2"reg.a měřící vent | 3948
36-003Z3001 | 034106 | DANFOSS MSV-C15 1/2"regul.a měřící ventil | 1752
36-003Z3002 | 034105 | DANFOSS MSV-C20 3/4"reg.a měřící ventil | 1934
36-003Z3003 | 033390 | DANFOSS MSV-C25 reg.a měřící ventil 1" | 2154
36-003Z3004 | 033389 | DANFOSS MSV-C32 s měřícími koncovkami | 2627
36-003Z3005 | 036460 | DANFOSS MSV-C40 s měřícími koncovkami | 3756
36-003Z3006 | 038010 | DANFOSS MSV-C50 s měřícími koncovkami | 5054
36-003Z3815 | 039164 | DANFOSS MSV-C40 s vypouštěcím kohoutem | 3756
36-004B1218 | 040319 | DANFOSS Výměník XB 20-1 36 | 14810
36-004B1324 | 040325 | DANFOSS Izolace výměníku XB 20-1 30,36,40 | 6760
36-004B2903 | 040324 | DANFOSS Připojovací koncovka DN 25 sada | 877
36-004B2919 | 040332 | DANFOSS Držák výměníku XB10-XB40 | 723
36-004B6200 | 042349 | DANFOSS VMTD-1 termix UK99116600 | 50000000
36-004B6251 | 036461 | DANFOSS VMTD-1 termix | 24097
36-004B6655 | 037574 | DANFOSS VMTD F1 termix | 19485
36-013G0011 | 026122 | DANFOSS RA-N10 ventil term. 3/8" roh. | 263
36-013G0012 | 026118 | DANFOSS RA-N10 ventil term. 3/8" přímý | 263
36-013G0013 | 026124 | DANFOSS RA-N15 ventil term. 1/2" roh. | 287
36-013G0014 | 026119 | DANFOSS RA-N15 ventil term. 1/2" přímý | 287
36-013G0015 | 027454 | DANFOSS RA-N20 ventil term.3/4" rohový | 368
36-013G0016 | 026120 | DANFOSS RA-N20 ventil term. 3/4" přímý | 368
36-013G0037 | 033133 | DANFOSS RA-N25 ventil term. 1" rohový | 685
36-013G0038 | 026121 | DANFOSS RA-N25 ventil term. 1" přímý | 685
36-013G0153 | 026117 | DANFOSS RA-N15 UK ventil term.axiální 1/2" | 140
36-013G0231 | 026123 | DANFOSS RA-N10 ventil 3/8" úhlový pravý | 313
36-013G0232 | 035727 | DANFOSS RA-N10 ventil 3/8" úhlový levý | 313
36-013G1232 | 026919 | DANFOSS RA pojistka proti odcizení /10ks/ | 20
36-013G1360 | 026920 | DANFOSS RA,RAE adaptér rohový na hlavici s klik upevněním | 168
36-013G2730 | 026126 | DANFOSS RA-PLUS-K hlavice term. program. | 1192
36-013G2920 | 026105 | DANFOSS RA2920 hlavice term. 2920/se zajištěním/ | 507
36-013G2945 | 046089 | DANFOSS RA/RTD hlavice termostatická | 353
36-013G2975 | 026106 | DANFOSS RA2975 hlavice term. 2975 | 387
36-013G2980 | 026107 | DANFOSS RA2980 hlavice term.(paro plynová) | 379
36-013G2982 | 026108 | DANFOSS RA2982 hlavice term.2m kapilára | 512
36-013G3133 | 037264 | DANFOSS Rozeta chrom pro URX | 660
36-013G3210 | 027103 | DANFOSS RA 15/6 TB spodní připoj. | 826
36-013G3383 | 030615 | DANFOSS RA-G 15 ventil term 1/2"roh. bez přednas. | 590
36-013G3384 | 026924 | DANFOSS RA-G 15 ventil term.1/2"přímý bez přednastavení | 590
36-013G4030 | 026926 | DANFOSS RA-URX ventil term.1/2"chrom, v pravo | 1339
36-013G4032 | 026142 | DANFOSS RLV-X šroubení 1/2" pravé, chrom | 1001
36-013G4033 | 037263 | DANFOSS RLV-X šroubení 1/2" LEVÉ, chrom | 1001
36-013G4051 | 029760 | DANFOSS RA-URX ventil term.1/2" DN15 levý RAL 9016 | 1246
36-013G4052 | 029761 | DANFOSS RLV-X šroubení rad.DN 15 pravé RAL 9016 | 917
36-013G4102 | 026927 | DANFOSS spojka svěrná 12x3/8" | 43
36-013G4115 | 026928 | DANFOSS šroubení svěrné do ventilu Cu 15mm | 48
36-013G4122 | 035726 | DANFOSS spojka svěrná 12x3/4" pro RLV-K | 65
36-013G4125 | 026929 | DANFOSS spojka svěrná 15x3/4" pro RLV-K | 65
36-013G4166 | 034098 | DANFOSS VHS -DUO Danfoss uchycení chrom | 436
36-013G4176 | 045250 | DANFOSS RA-N | 109
36-013G4195 | 031436 | DANFOSS spojka svěrná 15x1/2"- chrom | 73
36-013G4201 | 040383 | DANFOSS ventil term.1/2"-3/4"euro rohové | 281
36-013G4202 | 037262 | DANFOSS ventil term.1/2"-3/4"euro přímý | 182
36-013G4204 | 036678 | DANFOSS ventil term.1/2"-3/4"euro úhlový pravý | 343
36-013G4205 | 036679 | DANFOSS ventil term.1/2"-3/4"euro úhlový levý | 222
36-013G4247 | 036613 | DANFOSS ventil term. RA-NCX 15 roh. chrom | 491
36-013G4271 | 038705 | DANFOSS VHS-F rohový chrom (pro středové připojení) | 2592
36-013G4276 | 040206 | DANFOSS VHX-DUO set chrom | 2914
36-013G4279 | 032015 | DANFOSS VHX-DUO rohový chrom | 2960
36-013G4280 | 037776 | DANFOSS VHX-D /sada rad.ventilu hlavicí RAX nerez | 3334
36-013G4281 | 045249 | DANFOSS VHX-D rohový Bílá ral 9016 | 2608
36-013G4284 | 045378 | DANFOSS VHX-MONO rohový CHROM | 2915
36-013G4285 | 031998 | DANFOSS VHX/RAX připoj.chrom jednobodovés hlavicí | 2592
36-013G4286 | 044538 | DANFOSS VHX-MONO rohový NEREZ-SET | 3334
36-013G4287 | 033879 | DANFOSS VHX/RAX sada rad .vent.roh.s hl. RAL9016 | 2608
36-013G4367 | 034905 | DANFOSS VHX-DUO rohový RAL9010 | 2371
36-013G4741 | 026930 | DANFOSS VHS šroubení1/2"rad.rohový /MM/ | 545
36-013G4742 | 026931 | DANFOSS VHS šroubení rad.přímý /MM/ | 999
36-013G4761 | 026932 | DANFOSS VHS kryt ventilu rohový | 119
36-013G4762 | 026933 | DANFOSS VHS kryt ventilu přímý | 119
36-013G4777 | 026934 | DANFOSS VHS sada rohový chrom | 2468
36-013G5002 | 032029 | DANFOSS RA5002 hlavice ruční clip | 99
36-013G5003 | 032731 | DANFOSS RA5003 hlavice ruční M30x1.5 | 99
36-013G5034 | 026114 | DANFOSS RAE-K5034 hlavice term. /na VK/ AKCE | 155
36-013G5035 | 039397 | DANFOSS RAE-K5035 hlavice term.M28x1 | 226
36-013G5054 | 026112 | DANFOSS RAE5054 hlavice term. 5054 klip | 301
36-013G5056 | 032028 | DANFOSS RAE5056 hlavice s odděl. čidlem 2m | 407
36-013G5062 | 026110 | DANFOSS RA5062 hlavice term. s kapilárou 2m | 1232
36-013G5065 | 026111 | DANFOSS RA5065 hlavice term. s dálk. čidlem | 1344
36-013G5081 | 026935 | DANFOSS FTC hlavice term.s odděl přílož čidlem | 969
36-013G5090 | 042291 | DANFOSS SET RAE-K5034 hlavice+šroubení roh. /na VK/ | 299
36-013G5091 | 042292 | DANFOSS SET RAE-K5034 hlavice+šroubení přímé /na VK/ | 299
36-013G5134 | 026115 | DANFOSS RAE-K5134 hlavice term /na VK/AKCE | 155
36-013G5154 | 026113 | DANFOSS RAE5154 hlavice term. | 301
36-013G6070 | 037505 | DANFOSS RAX Termostat. hlavice RAL 9016 | 548
36-013G6073 | 037502 | DANFOSS RAXTermostat. hlavice Antracit | 656
36-013G6090 | 029940 | DANFOSS RTX omezovač zpátečky | 656
36-013G6170 | 026936 | DANFOSS RAX hlavice term.chrom | 683
36-013G6190 | 029762 | DANFOSS RTX omezovač zpátečky chrom | 907
36-013L3640 | 026163 | DANFOSS RTD hlavice termostatická | 353
36-013L3705 | 046655 | DANFOSS RTD-N20 ventil term.3/4" rohový | 345
36-013L3706 | 046664 | DANFOSS RTD-N20 ventil term.3/4" pří. | 345
36-013U0135 | 040996 | DANFOSS VMT 20 šroubení 22 x 1 | 249
36-013U8063 | 040995 | DANFOSS ČIDLO 25-65 st.C 2 m | 3381
36-018F7351 | 036758 | DANFOSS Cívka elektroventilu BB 230 AS | 435
36-032U1241 | 036770 | DANFOSS EV 220B 6B 3/8" | 786
36-032U151831 | 031858 | DANFOSS EV 220B 10B NC elmag.ven.3/8"bez pr.zavřeno | 1309
36-032U153831 | 031859 | DANFOSS EV 220B 12B NC elmag.ventil 1/2"bez proudu zavřeno | 1542
36-042N0156 | 036976 | DANFOSS Konektor krytí IP65 acc | 121
36-042N0840 | 051187 | DANFOSS Cívka pro elektroventil EV, AM230C | 376
36-042N7501 | 044202 | DANFOSS cívka BA 230 V | 429
36-042U4084 | 051186 | DANFOSS Elektroventil EV220A32B - 5/4" | 2209
36-065B2016 | 040329 | DANFOSS Ventil dvoucestný VM 2 1" AG kvs 4 | 6084
36-065B5019 | 030689 | DANFOSS HRE3 20 Kohout třícestný 3/4" | 989
36-065F0119 | 040994 | DANFOSS VMT DN 20/2Kv 1,7 těleso ventilu | 947
36-065F2031 | 037388 | DANFOSS VMA DN15 Kv 0,4 dvouc. ventil | 2492
36-065F2033 | 037389 | DANFOSS VMA DN15 Kv 1 dvouc. ventil | 2492
36-065F2034 | 037390 | DANFOSS VMA DN15 Kv 1,6 dvouc. ventil | 2492
36-065F2035 | 037391 | DANFOSS VMA DN15 Kv 2,5 dvouc. ventil | 2918
36-065N0100 | 036753 | DANFOSS přivař.kohout JIP-WW DN 15 PN 40 | 1528
36-065N0110 | 037373 | DANFOSS přivař.kohout JIP-WW DN 25 PN 40 | 1616
36-065N0115 | 036755 | DANFOSS přivař.kohout JIP-WW DN 32 PN 40 | 1789
36-065N0120 | 044950 | DANFOSS přivař.kohout JIP-WW DN 40 PN 40 | 2664
36-065N0125 | 050545 | DANFOSS přivař.kohout JIP-WW DN 50 PN 40 | 3056
36-065N0750 | 044951 | DANFOSS přivař.kohout JIP-WW DN 150 PN 25 | 25233
36-082F1072 | 038874 | DANFOSS adaptér pro AB-QM /M30x1.5/ | 111
36-082F1094 | 038847 | DANFOSS servopohon ABNM-Z 24 V, /0-10 V/ | 2706
36-082F1226 | 034692 | DANFOSS TWA-Z 230V NC bez proudu zavřeno | 876
36-082F1244 | 036423 | DANFOSS TWA-Z 230V NC bez proudu zavřeno | 876
36-082G3009 | 040326 | DANFOSS Havarijní pohon AMV 23 | 10927
36-082G5514 | 050663 | DANFOSS AMZ 112OF/ON DN 32 Zónový ventil | 4095
36-082H8058 | 035695 | DANFOSS AMW 120 NL 24V elektropohon | 4839
36-082H8059 | 035697 | DANFOSS AME 120 NL 24V elektropohon modulační | 4972
36-087G6003 | 052354 | DANFOSS Sonometer 1000 | 9298
36-087G6521 | 032270 | DANFOSS Sonometer 1000+prvotní ověření | 9298
36-087N1050 | 040327 | DANFOSS Regulátor a hlídač teploty ST 1 | 3452
36-087N7400 | 032540 | DANFOSS TP 7000 termostat | 2194
36-087N791002 | 036434 | DANFOSS TP 5001 termostat | 1952
36-087Z4095 | 052324 | DANFOSS Sonometer 1000 DN 80 | 35124.6
36-088H0018 | 033699 | DANFOSS FH-WC Řídící.regulátor | 6593
36-088H0022 | 033701 | DANFOSS FH-WT Prostorový termostat | 1017
36-088H0024 | 035496 | DANFOSS FH-WS Prostorový termostat | 1522
36-088H0025 | 033700 | DANFOSS FH-WF Čidlo teploty podlahy | 761
36-088H3110 | 040155 | DANFOSS TWA-A 24V hlavice bez proudu za | 876
36-088H3112 | 032539 | DANFOSS TWA-A 230V hlavice bez proudu zavřeno | 876
36-088H3121 | 041503 | DANFOSS TWA-V 24V pohon bez proudu otevřený | 876
36-088H3122 | 036433 | DANFOSS TWA-V 230V pohon bez proudu zavřeno | 876
36-193B1433 | 040742 | DANFOSS vodoměr SV Qn 1,5m3/hod l-110 mm | 484
36-7000185 | 005939 | DANFOSS sada chrom. pravé připojení 013G4003 | 2190
36-7000186 | 005940 | DANFOSS sada chrom. levé připojení 013G4004 | 2190
36-99436824 | 047172 | DANFOSS Výměník T24P 24 | 9715
36-FG 2 | 039698 | DANFOSS zonový ventil VMTs hlavicí TVA-V | 2295
36-RA 2510 | 026103 | DANFOSS hlavice term.klip | 431
37-1301 | 014364 | T kus pozink 1" | 32
37-130112 | 014365 | T kus pozink red 1"x1/2" | 30
37-13012 | 014366 | T kus pozink 1/2" | 13
37-1301238 | 014367 | T kus pozink red. 1/2"x3/8" | 24
37-130134 | 014368 | T kus pozink red 1"x3/4" | 32
37-130180 | 042377 | Kříž pozink 5/4" | 115
37-1302 | 014370 | T kus pozink 2" | 134
37-1302 12 | 031833 | T kus pozink red. 2"x 1/2" | 98
37-13021 | 014371 | T kus pozink red. 2"x 1" | 100
37-130212 | 014372 | T kus pozink 2 1/2" | 277
37-1302122 | 031776 | T kus pozink red. 2 1/2"-2" | 268
37-13021221 | 035685 | T kus pozink red. 2 1/2"-1" | 198
37-13021254 | 028337 | T kus pozink red. 2 1/2"x5/4" | 273
37-13021264 | 043499 | T kus pozink red. 2 1/2"x6/4" | 293
37-130234 | 028338 | T kus pozink red 2"x3/4" | 128
37-130254 | 014373 | T kus pozink red 2"x5/4" | 128
37-130264 | 014374 | T kus pozink red 2"x6/4" | 147
37-1303 | 014375 | T kus pozink 3" | 369
37-13031 | 014376 | T kus pozink red 3"x 1" | 327
37-13032 | 014377 | T kus pozink red 3"x 2" | 350
37-130321 | 035686 | T kus pozink red 3"x 2 1/2" | 414
37-13034 | 014378 | T kus pozink 3/4" | 23
37-1303412 | 014379 | T kus pozink red 3/4"x1/2" | 22
37-1303438 | 014380 | T kus pozink red 3/4"x3/8" | 30
37-130354 | 014381 | T kus pozink red 3"x5/4" | 376
37-130364 | 040104 | T kus pozink red 3"x6/4" | 422
37-1304 | 036414 | T kus pozink 4" | 710
37-13041 | 014383 | T kus pozink red 4"x 3" | 656
37-13042 | 014384 | T kus pozink red. 4"x 2" | 616
37-13054 | 014385 | T kus pozink 5/4" | 56
37-1305412 | 014386 | T kus pozink red. 5/4"x1/2" | 54.4
37-13054121 | 040242 | T kus pozink red. 5/4"x1" | 43
37-1305434 | 014387 | T kus pozink red 5/4"x3/4" | 58
37-13064 | 014388 | T kus pozink 6/4" | 88
37-130641 | 014389 | T kus pozink red. 6/4"x 1" | 80
37-1306412 | 035620 | T kus pozink red. 6/4"x1/2" | 73
37-1306434 | 028339 | T kus pozink red 6/4"x3/4" | 72
37-1306454 | 014390 | T kus pozink red. 6/4"x5/4" | 106
37-134 | 014391 | Oblouk pozink 3/4" I/A | 45
37-240134 | 014398 | Nátrubek pozink red 1"x3/4" | 21
37-24032 | 014399 | Nátrubek pozink red 3"x 2" | 320
37-2403412 | 014400 | Nátrubek pozink red 3/4"x1/2" | 18
37-240541 | 014401 | Nátrubek pozink red 5/4"x 1" | 39
37-241112 | 014402 | Redukce pozink 1"x1/2" | 14
37-241134 | 014403 | Redukce pozink 1"x3/4" | 13
37-24121 | 014404 | Redukce pozink 2"x 1" | 52
37-241212 | 014405 | Redukce pozink 2"x1/2" | 63
37-2412122 | 014406 | Redukce pozink 2 1/2"x 2" | 84
37-24121254 | 028340 | Redukce pozink 2 1/2"x5/4" | 115
37-24121264 | 035621 | Redukce pozink 2 1/2"x6/4" | 119
37-241234 | 014407 | Redukce pozink 2"x3/4" | 63
37-241254 | 014408 | Redukce pozink 2"x5/4" | 48
37-241264 | 014409 | Redukce pozink 2"x6/4" | 48
37-24131 | 014410 | Redukce pozink 3"x 1" | 156
37-24132 | 014411 | Redukce pozink 3"x 2 " | 109
37-2413212 | 032660 | Redukce pozink 3"x 2 1/2" | 123
37-24134 | 014412 | Redukce pozink 3"x 4" | 223
37-2413412 | 014413 | Redukce pozink 3/4"x1/2" 150 | 10.4
37-2413438 | 014414 | Redukce pozink 3/4"x3/8" | 13
37-241354 | 014415 | Redukce pozink 3"x5/4" | 156
37-241364 | 032659 | Redukce pozink 3"x6/4" | 144
37-24142 | 036412 | Redukce pozink 4"x2" | 310
37-24143 | 050422 | Redukce pozink 4"x3" | 165
37-241541 | 014417 | Redukce pozink 5/4"x 1" | 16.2
37-2415412 | 014418 | Redukce pozink 5/4"x1/2" | 24
37-2415434 | 014419 | Redukce pozink 5/4"x3/4" | 21
37-241641 | 014420 | Redukce pozink 6/4"x 1" | 24.5
37-2416412 | 014421 | Redukce pozink 6/4"x1/2" | 34
37-2416434 | 014422 | Redukce pozink 6/4"x3/4" | 34
37-2416454 | 014423 | Redukce pozink 6/4"x5/4" 01-007001 | 26
37-245134 | 014424 | Vsuvka pozink red. 1"x3/4" | 22.9
37-24521 | 014425 | Vsuvka pozink red. 2"x 1" | 72
37-245254 | 041012 | Vsuvka pozink red. 2"x 5/4" | 79
37-245264 | 038284 | Vsuvka pozink red. 2"x 6/4" | 95
37-2453412 | 014426 | Vsuvka pozink red. 3/4"x1/2" | 20
37-245540 | 039914 | Vsuvka pozink red. 5/4"x 3/4" | 54
37-245541 | 014427 | Vsuvka pozink red. 5/4"x 1" | 35
37-2456454 | 047950 | Vsuvka pozink red. 6/4"x5/4" | 72
37-2701 | 014430 | Nátrubek pozink 1" | 19.5
37-27012 | 014431 | Nátrubek pozink 1/2" | 11
37-270120 | 039915 | Nátrubek pozink 3/8" | 14
37-2702 | 014432 | Nátrubek pozink 2" | 69
37-270212 | 014433 | Nátrubek pozink 2 1/2" | 175
37-2703 | 014434 | Nátrubek pozink 3" | 210
37-27034 | 014435 | Nátrubek pozink 3/4" | 14
37-2704 | 014436 | Nátrubek pozink 4" | 482
37-27054 | 014437 | Nátrubek pozink 5/4" | 30
37-27064 | 014438 | Nátrubek pozink 6/4" | 42
37-2801 | 014439 | Vsuvka pozink 1" | 19
37-28012 | 014440 | Vsuvka pozink 1/2" | 10
37-2802 | 014441 | Vsuvka pozink 2" | 63
37-280212 | 014442 | Vsuvka pozink 2 1/2" | 110
37-2803 | 014443 | Vsuvka pozink 3" | 133
37-28034 | 014444 | Vsuvka pozink 3/4" | 14
37-2804 | 036469 | Vsuvka pozink 4" | 482
37-28054 | 014445 | Vsuvka pozink 5/4" | 32
37-28064 | 014446 | Vsuvka pozink 6/4" | 37
37-2901 | 014447 | Zátka pozink 1" | 12
37-29012 | 014448 | Zátka pozink 1/2" | 7.3
37-29014 | 047196 | Zátka pozink 1/4" | 9
37-2902 | 014449 | Zátka pozink 2" | 46
37-290212 | 035622 | Zátka pozink 21/2" | 104
37-2903 | 014450 | Zátka pozink 3" | 124
37-29034 | 014451 | Zátka pozink 3/4" | 11
37-29038 | 047197 | Zátka pozink 3/8" | 8
37-2904 | 036454 | Zátka pozink 4" | 155
37-29054 | 014452 | Zátka pozink 5/4" | 20
37-29064 | 014453 | Zátka pozink 6/4" | 24
37-3001 | 014454 | Víčko pozink 1" | 17
37-3002 | 032023 | Víčko pozink 2" | 66
37-300212 | 035624 | Víčko pozink 21/2" | 81
37-3003 | 035623 | Víčko pozink 3" | 89
37-30112 | 014455 | Víčko pozink 1/2" | 17
37-30114 | 039916 | Víčko pozink 1/4" | 13
37-30134 | 045508 | Víčko pozink 3/4" | 22
37-30154 | 014456 | Víčko pozink 5/4" | 29.1
37-3301 | 014457 | Šroubení pozink 330 1" | 50
37-33011 | 039932 | Šroubení pozink 330 3/8" | 34
37-33012 | 014458 | Šroubení pozink 330 1/2" | 38
37-3302 | 014459 | Šroubení pozink 330 2" | 181
37-330212 | 031196 | Šroubení pozink 330 2"1/2 | 407
37-3303 | 014460 | Šroubení pozink 330 3" | 547
37-33034 | 014461 | Šroubení pozink 330 3/4" | 44
37-33054 | 014462 | Šroubení pozink 330 5/4" | 84
37-33064 | 014463 | Šroubení pozink 330 6/4" | 108
37-3311 | 014464 | Šroubení pozink 331 1" I/A | 60
37-33112 | 014465 | Šroubení pozink 331 1/2" I/A | 45
37-3312 | 014466 | Šroubení pozink 331 2" I/A | 200
37-331212 | 014467 | Šroubení pozink 331 2 1/2" I/A | 458
37-3313 | 014468 | Šroubení pozink 331 3" I/A | 612
37-33134 | 014469 | Šroubení pozink 331 3/4" I/A | 50
37-33154 | 014470 | Šroubení pozink 331 5/4" I/A | 113.7
37-33164 | 014471 | Šroubení pozink 331 6/4" I/A | 128
37-40641 | 039922 | Oblouk pozink 3" 45st. A/A | 679
37-406411 | 039923 | Oblouk pozink 3" 45st. I/A | 679
37-900 | 039920 | Koleno pozink 90 1"x3/4 | 22
37-901 | 014473 | Koleno pozink 90 1" | 22.4
37-9011 | 039921 | Koleno pozink 90 1/4" | 16
37-9012 | 014474 | Koleno pozink 90 1/2" | 8.8
37-902 | 014475 | Koleno pozink 90 2" | 85
37-90212 | 014476 | Koleno pozink 90 2 1/2" | 94
37-903 | 014477 | Koleno pozink 90 3" | 310
37-9034 | 014478 | Koleno pozink 90 3/4" | 15
37-904 | 036411 | Koleno pozink 90 4" | 540
37-9054 | 014480 | Koleno pozink 90 5/4" | 44
37-9064 | 014481 | Koleno pozink 90 6/4" | 73
37-921 | 014482 | Koleno pozink 92 1" I/A | 29.5
37-9212 | 014483 | Koleno pozink 92 1/2" I/A | 11
37-922 | 014484 | Koleno pozink 92 2" I/A | 97
37-92212 | 014485 | Koleno pozink 92 2 1/2" I/A | 234
37-923 | 014486 | Koleno pozink 92 3" I/A | 308
37-9234 | 014487 | Koleno pozink 92 3/4" I/A | 18
37-9238 | 041535 | Koleno pozink 92 3/8" I/A | 14.6
37-9254 | 014488 | Koleno pozink 92 5/4" I/A | 52
37-9264 | 014489 | Koleno pozink 92 6/4" I/A | 73
37-9265 | 048555 | Koleno pozink 90 1/2" A/A 45° | 31.5
37-9266 | 048556 | Koleno pozink 92 1/2" I/A 45° | 31.5
38-1301 | 014587 | T kus černý 1" 30ks | 23.9
38-130112 | 014588 | T kus černý reduk. 1"x1/2" 40ks | 23
38-13012 | 014589 | T kus černý 1/2" 60ks | 9.8
38-130134 | 014590 | T kus černý reduk. 1"x3/4" 40ks | 25.1
38-1302 | 014591 | T kus černý 2" 20ks | 90
38-130212 | 014592 | T kus černý 2 1/2" | 199
38-1303 | 047080 | T kus černý 3" | 311
38-13034 | 014593 | T kus černý 3/4" 40ks | 15
38-1303412 | 014594 | T kus černý reduk. 3/4"x1/2" 50ks | 16
38-13054 | 014595 | T kus černý 5/4" 40ks | 41
38-130541 | 014596 | T kus černý reduk. 5/4"x 1" 45ks | 43
38-13064 | 014597 | T kus černý 6/4" 30ks | 64
38-130640 | 039908 | T kus černý reduk. 6/4"x 3/4" 40ks | 56
38-130641 | 014598 | T kus černý reduk. 6/4"x 1" 40ks | 58
38-1306454 | 014599 | T kus černý reduk. 6/4"x5/4" 30ks | 76
38-240112 | 014600 | Nátrubek černý red. 1"x1/2" | 17
38-240134 | 014601 | Nátrubek černý red. 1"x3/4" | 15.7
38-2403412 | 014602 | Nátrubek černý red.3/4"x1/2" | 13
38-240541 | 014603 | Nátrubek černý red.5/4"x 1" | 28
38-241111 | 039910 | Redukce černá 1"x3/8" | 17
38-241112 | 014604 | Redukce černá 1"x1/2" | 11
38-2411237 | 039909 | Redukce černá 1/2"x1/4" | 6.8
38-2411238 | 014605 | Redukce černá 1/2"x3/8" | 5.9
38-241134 | 014606 | Redukce černá 1"x3/4" | 9
38-24121 | 014607 | Redukce černá 2"x 1" | 39.6
38-2412121 | 014608 | Redukce černá 2 1/2"x 1" | 72
38-2412122 | 014609 | Redukce černá 2 1/2"x 2" | 61
38-24121264 | 014610 | Redukce černá 2 1/2"x6/4" | 80
38-241254 | 014611 | Redukce černá 2"x 5/4" | 37.4
38-241264 | 014612 | Redukce černá 2"x 6/4" | 32
38-2412641 | 039913 | Redukce černá red. 2"x1/2" | 49
38-24132 | 044982 | Redukce černá 3"x 2" | 89
38-2413212 | 014613 | Redukce černá 3"x 21/2" | 89
38-2413412 | 014614 | Redukce černá 3/4"x1/2" | 6.6
38-24134121 | 039911 | Redukce černá 3/4"x3/8" | 11
38-241541 | 014615 | Redukce černá 5/4"x 1" | 12
38-2415412 | 014616 | Redukce černá 5/4"x1/2" | 20
38-2415434 | 014617 | Redukce černá 5/4"x3/4" | 15
38-24154341 | 039912 | Redukce černá 6/4"x3/4" | 24
38-241543411 | 040243 | Redukce černá 6/4"x1/2" | 20
38-241641 | 014618 | Redukce černá 6/4"x 1" | 18
38-2416454 | 014619 | Redukce černá 6/4"x5/4" | 31
38-245111 | 039919 | Vsuvka černá red. 3/8"x1/2" | 17
38-245112 | 014620 | Vsuvka černá red. 1"x1/2" | 27
38-245134 | 014621 | Vsuvka černá red. 1"x3/4" | 16.1
38-245253 | 039918 | Vsuvka černá red. 2"x1" | 56
38-245254 | 014622 | Vsuvka černá red. 2"x5/4" | 65
38-2452541 | 014623 | Vsuvka černá red. 6/4"x5/4" | 31
38-245264 | 038276 | Vsuvka černá red. 2"x6/4" | 64.2
38-2453412 | 014624 | Vsuvka černá red. 3/4"x1/2" | 14
38-245541 | 014625 | Vsuvka černá red. 5/4"x 1" | 25
38-2455434 | 014626 | Vsuvka černá red. 5/4"x3/4" | 36
38-2701 | 014627 | Nátrubek černý 1" | 13
38-27012 | 014628 | Nátrubek černý 1/2" | 7.3
38-2702 | 014629 | Nátrubek černý 2" | 46
38-2703 | 014630 | Nátrubek černý 3" | 151
38-27034 | 014631 | Nátrubek černý 3/4" | 10
38-27054 | 014632 | Nátrubek černý 5/4" | 22
38-27064 | 014633 | Nátrubek černý 6/4" | 30
38-2801 | 014634 | Vsuvka černá 1" | 13
38-28012 | 014635 | Vsuvka černá 1/2" | 7.1
38-2802 | 014636 | Vsuvka černá 2" | 49
38-280212 | 014637 | Vsuvka černá 2 1/2" | 80
38-28034 | 014638 | Vsuvka černá 3/4" | 9
38-28038 | 014639 | Vsuvka černá 3/8" | 13
38-28054 | 014640 | Vsuvka černá 5/4" | 22
38-28064 | 014641 | Vsuvka černá 6/4" | 25
38-2901 | 014642 | Zátka černá 1" | 9
38-29012 | 014643 | Zátka černá 1/2" | 6
38-2903 | 045110 | Zátka černá 3" | 81
38-29034 | 014644 | Zátka černá 3/4" | 7.5
38-29038 | 014645 | Zátka černá 3/8" | 5.5
38-29054 | 014646 | Zátka černá 5/4" | 15
38-29064 | 014647 | Zátka černá 6/4" | 18
38-29074 | 014648 | Zátka černá 2" | 33
38-29084 | 014649 | Zátka černá 2 1/2" | 69
38-3011 | 014650 | Víčko černé 1" | 13
38-30112 | 014651 | Víčko černé 1/2" | 11
38-301120 | 039917 | Víčko černé 3/8" | 9.8
38-3012 | 047018 | Víčko černé 2" | 55
38-30134 | 014652 | Víčko černé 3/4" | 11
38-30154 | 014653 | Víčko černé 5/4" | 18
38-30164 | 014654 | Víčko černé 6/4" | 23
38-3301 | 014655 | Šroubení černé 330 1" | 39
38-33011 | 014656 | Těsnění do šroubení 330 1" | 2
38-33012 | 014657 | Šroubení černé 330 1/2" | 27
38-3302 | 014658 | Šroubení černé 330 2" | 130
38-330212 | 014659 | Šroubení černé 330 2 1/2" | 294
38-3303 | 014660 | Šroubení černé 330 3" | 394
38-33034 | 014661 | Šroubení černé 330 3/4" | 32
38-33054 | 014662 | Šroubení černé 330 5/4" | 61
38-33064 | 014663 | Šroubení černé 330 6/4" | 79
38-3311 | 014664 | Šroubení černé 331 1" I/A | 46.3
38-33112 | 014665 | Šroubení černé 331 1/2" I/A | 32
38-3312 | 014666 | Šroubení černé 331 2" I/A | 155.3
38-331212 | 014667 | Šroubení černé 331 2 1/2" I/A | 330
38-3313 | 014668 | Šroubení černé 331 3" I/A | 441
38-33134 | 014669 | Šroubení černé 331 3/4" I/A | 36
38-33138 | 014670 | Šroubení černé 331 3/8" I/A | 40
38-33154 | 014671 | Šroubení černé 331 5/4" I/A | 76
38-33164 | 014672 | Šroubení černé 331 6/4" I/A | 92
38-3711 | 014673 | Nátrubek opěr. 1" vnější závit /k čerpadlu/ 80 | 23
38-3721 | 014674 | Nátrubek opěr. 1" vnitřní závit /k čerpadlu/ 150 | 14
38-3741 | 014675 | Matice převl. 1" k čerpadlu | 13
38-374254 | 014676 | Nátrubek opěr.5/4" vnitřní závit k čerpadlu | 19
38-37454 | 014677 | Matice převl. 5/4" k čerpadlu | 20
38-901 | 014678 | Koleno černé 90 1" | 15
38-90112 | 014679 | Koleno černé red. 1"x1/2" | 20
38-9012 | 014680 | Koleno černé 90 1/2" | 10
38-90134 | 014681 | Koleno černé red. 1"-3/4" | 21
38-902 | 014682 | Koleno černé 90 2" 25 | 57
38-90212 | 014683 | Koleno černé 90 2 1/2" | 163
38-903 | 014684 | Koleno černé 90 3" | 223
38-9034 | 014685 | Koleno černé 90 3/4" | 11
38-9038 | 014686 | Koleno černé 90 3/8" | 9
38-9054 | 014687 | Koleno černé 90 5/4" | 30
38-9064 | 014689 | Koleno černé 90 6/4" | 49
38-921 | 014690 | Koleno černé 92 1" I/A | 20
38-9212 | 014691 | Koleno černé 92 1/2" I/A | 7.9
38-922 | 014692 | Koleno černé 92 2" I/A | 70
38-92212 | 038578 | Koleno černé 92 2 1/2" I/A | 70
38-9234 | 014693 | Koleno černé 92 3/4" I/A | 13
38-9238 | 014694 | Koleno černé 92 3/8" I/A | 11
38-9254 | 014695 | Koleno černé 92 5/4" I/A | 35
38-9264 | 014696 | Koleno černé 92 6/4" I/A | 53
38-9265 | 039934 | Ružice radiátor. 1/4 pravá | 12
38-9266 | 039933 | Ružice radiátor. 5/4 slepá pravá | 15
38-9267 | 039935 | Ružice radiátor.3/4 levá | 12
38-9268 | 039936 | Ružice radiátor.1 levá | 12
38-G01.220.00.07 | 043541 | Gebo AF 2 1/2"x75 Svěrné spoj.s vněj.závit | 1389
38-G011500000 | 014490 | Gebo A Svěr.spoj s vněj.závit-3/8"ocel.tr. | 150
38-G011500100 | 014491 | Gebo I Svěr.spoj s vnitř,závit 3/8"ocel.tr. | 147
38-G011500701 | 014492 | Gebo EK-zátka 1/2" | 119
38-G011500702 | 014493 | Gebo EK-zátka-3/4" | 161
38-G011500703 | 014494 | Gebo EK-zátka-1" | 204
38-G011500803 | 036090 | Gebo WO 1" | 392
38-G011614801 | 014495 | Gebo Sada 1/2"pro přestavbu 3-dílná ocel.tr | 51
38-G011614802 | 014496 | Gebo Sada 3/4"pro přestavbu-3 dílná ocel.tr. | 69
38-G011614803 | 014497 | Gebo Sada 1" pro přestavbu 3-dílná ocel.tr. | 79
38-G011614804 | 014498 | Gebo Sada 5/4"pro přestavbu 3-dílná ocel.tr. | 101
38-G012200008 | 039038 | AF 3" Svěrná spojka s vnějším závitem | 1776
38-G012200108 | 028341 | IF 3" Svěrná spojka s vnitřním závitem | 1665
38-G012522807 | 014499 | Gebo DS Prodlouž.třmeny k opr.trhlin 2 1/2" | 810
38-G012522808 | 014500 | Gebo DS Prodlouž.třmeny k opr.trhlin 3" | 909
38-G012522809 | 014501 | Gebo DS Prodlouž.třmeny k opr.trhlin 4" | 1092
38-G012602800 | 014502 | Gebo DSK Třmeny k opr.trhlin 3/8" | 164
38-G012602801 | 014503 | Gebo DSK Třmeny k opr.trhlin 1/2" | 127
38-G012602802 | 014504 | Gebo DSK Třmeny k opr.trhlin 3/4" | 141
38-G012602803 | 014505 | Gebo DSK Třmeny k opr.trhlin 1" | 176
38-G012602804 | 014506 | Gebo DSK Třmeny k opr.trhlin 5/4" | 218
38-G012602805 | 014507 | Gebo DSK Třmeny k opr.trhlin 6/4" | 314
38-G012602806 | 014508 | Gebo DSK Třmeny k opr.trhlin 2" | 414
38-G012602807 | 042893 | Gebo DSK Třmeny k opr.trhlin 2 1/2" | 557
38-G012602808 | 047165 | Gebo DSK Třmeny k opr.trhlin 3" | 682
38-G01261280101 | 014509 | Gebo ANB Třmeny s navrt.1/2x1/2" | 141
38-G01261280201 | 014510 | Gebo ANB Třmeny s navrt.3/4x1/2" | 164
38-G01261280301 | 014511 | Gebo ANB Třmeny s navrt. 1x1/2" | 207
38-G01261280302 | 014512 | Gebo ANB Třmeny s navrt. 1x3/4" | 207
38-G01261280402 | 014513 | Gebo ANB Třmeny s navrt.5/4x3/4" | 239
38-G01261280502 | 014514 | Gebo ANB Třmeny s navrt.6/4x3/4" | 330
38-G01261280603 | 014515 | Gebo ANB Třmeny s navrt. 2x1" | 424
38-G01261280703 | 035723 | Gebo ANB Třmeny s navrt. 2 1/2"x1" | 573
38-G01261280803 | 037001 | Gebo ANB Třmeny s navrt. 3"x1" | 695
38-G013100002 | 039866 | Gebo MAS pro ocelovou trubku 3/4" | 562
38-G02.150.01.03318 | 046003 | Gebo I spojka svěrná 1" vnitřní závit | 254
38-G03154080120 | 014519 | Gebo WO Oboustr.svěrné spoj. 1/2x20-koleno | 298
38-G03154080225 | 014520 | Gebo WO Oboustr.svěrné spoj. 3/4x25-koleno | 375
38-G03154080332 | 014521 | Gebo WO Oboustr.svěrné spoj. 1x32-koleno | 424
38-G03154080440 | 014522 | Gebo WO Oboustr.svěrné spoj. 5/4x40-koleno | 573
38-G03261286303 | 035724 | Gebo ANB Třmeny s navrt. 63x1" | 342
38-G03261289006 | 037969 | Gebo ANB Třmeny s navrt. 3"x2" | 903
38-G03354752019 | 014525 | Gebo Opěr.pouzdro pro PE tr.20x1,9/60 3/4" | 77
38-G03354752523 | 014526 | Gebo Opěr.pouzdro pro PE tr.25x2,3/65 1" | 85
38-G03354753230 | 014527 | Gebo Opěr.pouzdro pro PE tr.32x2,9/70 5/4" | 106
38-G03354754037 | 014528 | Gebo Opěr.pouzdro pro PE tr.40x3,7/75 6/4" | 117
38-G03354755046 | 014529 | Gebo Opěr.pouzdro pro PE tr.50x4,6/80 2" | 125
38-G03354756358 | 014530 | Gebo Opěr.pouzdro pro PE tr.63x5,8/90 | 150
38-G04310000115 | 014531 | Gebo MAS Mosaz.svěrný spoj.vněj,závit 1/2x15 | 315
38-G04310000118 | 014532 | Gebo MAS Mosaz.svěrný spoj.vněj.závit 1/2x18 | 279
38-G04310000222 | 014533 | Gebo MAS Mosaz.svěrný spoj.vněj.závit 3/4x22 | 401
38-G04310000328 | 014534 | Gebo MAS Mosaz.svěrný spoj.vněj.závit 1x28 | 544
38-G043100215 | 014535 | Gebo MO Mosaz.oboustr.svěr,spoj.15x15 | 489
38-G043100218 | 014536 | Gebo MO Mosaz.oboustr.svěr.spoj.18x18 | 543
38-G043100222 | 014537 | Gebo MO Mosaz.oboustr.svěr.spoj.22x22 | 570
38-G043100228 | 014538 | Gebo MO Mosaz.oboustr.svěr.spoj.28x28 | 736
38-G046206015 | 042082 | Gebo MD Mosaz.třmen-15 | 169
38-G046206018 | 014539 | Gebo MD Mosaz.třmen-18 | 180
38-G046206022 | 014540 | Gebo MD Mosaz.třmen-22 | 289
38-G046206028 | 014541 | Gebo MD Mosaz.třmen-28 | 356
38-G04621601801 | 014542 | Gebo MB Mosaz.třmen s odboč.18x1/2" | 222
38-G04621602201 | 014543 | Gebo MB Mosaz.třmen s odboč.22x1/2" | 228
38-G04621602802 | 014544 | Gebo MB Mosaz.třmen s odboč.28x3/4" | 409
38-G0554010020202 | 014545 | Gebo WZB G Držák vodoměru 170/QN3/4"x3/4" Z | 852
38-G0554020030303 | 014546 | Gebo WZB-G 1"Držák vodoměru 190/QN2,5 1x1"T | 642
38-G0554220030303 | 014547 | Gebo WZB-G 1"Držák vodoměru 165/Qn1,5 1"x1"T+Z | 700
38-G141025 | 014548 | Gebo Ventil 25mm | 169
38-G141032 | 014549 | Gebo Ventil 32mm | 191
38-G141040 | 050179 | Gebo Ventil 40mm | 262
38-G15063O0000 | 014550 | Gebo Ořezávač konců trubek | 270
38-G171950001 | 014551 | Gebo QA 1/2 Svěrné spoj.s vněj.závit | 179
38-G171950002 | 014552 | Gebo QA 3/4 Svěrné spoj.s vněj.závit | 206
38-G171950003 | 014553 | Gebo QA 1" Svěrné spoj.s vněj.závit | 239
38-G171950004 | 014567 | Gebo QA 1-1/4"Svěrné spoj.s vněj.závit | 363
38-G171950005 | 014554 | Gebo QA 1-1/2"Svěrné spoj.s.vněj.závit | 451
38-G171950101 | 014555 | Gebo QI 1/2" Svěrné spoj.s vnitř.závit | 185
38-G171950102 | 014556 | Gebo QI 3/4" Svěrné spoj.s vnitř.závit | 207
38-G171950103 | 014557 | Gebo QI 1" Svěrné spoj.s vnitř.závit | 243
38-G171950104 | 028867 | Gebo QI 1 1/4 spojka svěrná s vnitř. závitem | 377
38-G171950105 | 014558 | Gebo QI 1-1/2"Svěrné spoj.s vnitř.závit | 399
38-G171950201 | 014559 | Gebo QO 1/2" Svěrné spoj.oboustranné | 198
38-G171950202 | 014560 | Gebo QO 3/4" Svěrné spoj.oboustranné | 244
38-G171950203 | 014561 | Gebo QO 1" Svěrné spoj.oboustranné | 303
38-G171950204 | 042895 | Gebo QO 5/4" Svěrné spoj.oboustranné | 414
38-G171950205 | 014562 | Gebo QO 1-1/2"Svěrné spoj.oboustranné | 441
38-G171950401 | 014563 | Gebo QT 1/2" Oboustr.svěr.spoj.s odb.vnitř.závit | 215
38-G171950402 | 014564 | Gebo QT 3/4" Oboustr.svěr.spoj.s odb.vnitř.závit | 254
38-G171950403 | 014565 | Gebo QT 1" Oboustr.svěr.spoj.s odb.vnitř.závit | 314
38-G171950404 | 042896 | Gebo QT 5/4" Oboustr.svěr.spoj.s odb.vnit | 447
38-G171950405 | 014566 | Gebo QT 1-1/2"Oboustr.svěr.spoj,s odb.vnitř.závit | 491
38-G171950801 | 042898 | Gebo QW 1/2" svěrná spojka koleno | 159
38-G171950802 | 039535 | Gebo QW 3/4" svěrná spojka koleno | 169
38-G171950803 | 038974 | Gebo QW 1"svěrná spojka koleno | 234
38-G171950805 | 047033 | Gebo QW 1 1/2 svěrná spojka koleno | 477
38-G171951002 | 039536 | Gebo QT3 3/4" svěrná spojka t-kus | 256
38-G171951003 | 038975 | Gebo QT3 1" | 382
38-G171960104 | 014568 | Gebo QI 1-1/4"Svěrné spoj.s vnitř.závit | 327
38-G171960204 | 014569 | Gebo QO 1-1/4"Svěrné spoj.oboustranné | 366
38-G171960404 | 014570 | Gebo QT 1-1/4"Oboustr.svěr.spoj.s odb.vnitř.závit | 411
38-G171970006 | 014571 | Gebo QA 2" Svěrné spoj.s vněj.závit | 599
38-G171970106 | 014572 | Gebo QI 2" Svěrné spoj.s.vnitř.závit | 599
38-G171970206 | 014573 | Gebo QO 2" Svěrné spoj. oboustranné | 722
38-G171970406 | 014574 | Gebo QT 2" Oboustr.svěr.spoj.s odb.vnitř.závit | 765
38-G171980004 | 014575 | Gebo QA 1-1/4"Svěrné spoj.s vněj.závit | 276
38-G171980104 | 014576 | Gebo QI 1-1/4"Svěrné spoj.s.vnitř.závit | 282
38-G171990004 | 014577 | Gebo QA 1-1/4"Svěrné spoj.s vněj.závit | 304
38-G171990104 | 014578 | Gebo QI 1-1/4"Svěrné spoj.s.vnitř.závit | 310
38-G171990204 | 014579 | Gebo QO 1-1/4"Svěrné spoj.oboustranné | 347
38-G171990404 | 014580 | Gebo QT 1-1/4"Oboustr.svěr.spoj.s odb. vnitř.závit | 390
38-G30000012 | 044580 | Gebo BA 25x3/4" Svěrné spoj.s vněj.závit I | 123
38-G30000018 | 042915 | Gebo BA 32x1" Svěrné spoj.s vněj.závit ISIFLO | 199
38-G30000023 | 044563 | Gebo BA 40x1 1/4" Svěrné spoj.s vnějš.závit | 342
38-G30050012 | 044762 | Gebo BI 25x3/4" Svěrné spoj.s vnitř.závit ISIFLO | 122
38-G30050016 | 042916 | Gebo BI 32x1" Svěrné spoj.s vnitř.závit ISIFLO | 186
38-G30050018 | 042917 | Gebo BI 32x1 1/4" Svěrné spoj.s vnitř.závit ISIFLO | 207
38-G30050020 | 042918 | Gebo BI 40x1 1/4" Svěrné spoj.s vnitř.zá ISIFLO | 324
38-G30050023 | 042919 | Gebo BI 50x1 1/4" Svěrné spoj.s vnitř.zá ISIFLO | 493
38-G30150008 | 051360 | Gebo BO 25 x 25 Svěrné spojka přímá ISIFLO | 213
38-G30150010 | 042920 | Gebo BO 32x32 Svěrné spojka přímá ISIFLO | 318
38-G30150012 | 042921 | Gebo BO 40x40 Svěrné spojka přímá ISIFLO | 515
38-G30200002 | 046671 | Gebo BTA 25x3/4" T kus s vnějš.. závitem IS | 308
38-G30200003 | 051362 | Gebo BTA 32x1" T kus s vnějš.. závitem | 469
38-G30250006 | 051363 | Gebo BTI 25x3/4" T kus s vnitř. závitem IS | 293
38-G30250010 | 042922 | Gebo BTI 32x1" T kus s vnitř. závitem ISIFLO | 447
38-G30300003 | 051365 | Gebo BT 25 T kus ISIFLO | 372
38-G30300005 | 042923 | Gebo BT 32 T kus ISIFLO | 580
38-G30300007 | 042924 | Gebo BT 40 T kus ISIFLO | 986
38-G30350003 | 046670 | Gebo BWA 25x3/4" koleno s vnějším závitem | 188
38-G30350005 | 042925 | Gebo BWA 32x1" koleno s vnějším závitem ISIFLO | 299
38-G30350007 | 042926 | Gebo BWA 40x1 1/4" koleno s vnějším závitem ISIFLO | 520
38-G30370004 | 051366 | Gebo BWI 25x3/4" koleno s vnitřním závitem | 178
38-G30370006 | 043537 | Gebo BWI 32x1" koleno s vnitřním závitem ISIFLO | 272
38-G30370008 | 043538 | Gebo BWI 40x5/4" koleno s vnitřním závitem ISIFLO | 472
38-G30390003 | 051368 | Gebo BWO koleno 25x25 ISIFLO | 260
38-G30390005 | 042927 | Gebo BWO koleno 32x32 ISIFLO | 400
38-G30390007 | 042928 | Gebo BWO koleno 40x40 ISIFLO | 673
38-G30500032 | 014581 | Gebo OI Mosaz.spoj.přímá vnitř.závit 32x1" | 94
38-G30600032 | 014582 | Gebo OA Mosaz.spoj.přímá vněj. závit 32x1" | 94
38-G30700032 | 014583 | Gebo OO Mosaz.spoj.přímá-32-PE tr. | 150
38-G30800001 | 044024 | Gebo B nástěnka 20x1/2" | 100
38-G30800040 | 014584 | Gebo OT Mosaz.svěr.spoj.T-kus-40- | 403
38-G4621603502 | 038012 | Gebo MB 35mm x 3/4" | 346
38-G6036 | 043567 | Gebo Opěr.pouzdro OP 75x6,9-7,7mm nerez | 350
38-G62000006 | 046674 | Gebo BOP opěr.pouzdro pro PE tr.25x25 I | 46
38-G62000009 | 042929 | Gebo BOP opěr.pouzdro pro PE tr.32x3,2 ISIFLO | 57
38-G62000011 | 043539 | Gebo BOP opěr.pouzdro pro PE tr.40x3,7 ISIFLO | 74
39-000001 | 014697 | Trubka černá DN10 (3/8") na plyn 6m | 28.3
39-000002 | 014698 | Trubka černá DN15 (1/2") na plyn | 40.2
39-000003 | 014699 | Trubka černá DN20 (3/4") na plyn | 51.6
39-000004 | 014700 | Trubka černá DN25 (1") na plyn | 78.3
39-000005 | 014701 | Trubka černá DN32 (5/4") na plyn | 101
39-000006 | 014702 | Trubka černá DN40 (6/4") na plyn | 115.7
39-000007 | 014703 | Trubka černá DN50 (2") na plyn | 163.7
39-000008 | 014704 | Trubka černá DN65 (21/2") na plyn | 209
39-000009 | 014705 | Trubka černá DN80 (3") na plyn /89mm/ | 271
39-000010 | 014706 | Trubka černá 108 na plyn /108mm/ bezešvá | 337
39-0000101 | 014707 | Trubka černá 114x4 | 391
39-000011 | 014708 | Trubka černá 133x4 | 461
39-000012 | 014709 | Trubka černá 159x4,5 | 624
39-0000121 | 014710 | Trubka černá 159x4 | 555
39-0000122 | 036304 | Trubka černá 159x6.3 | 895
39-0000123 | 028342 | Trubka černá 219x6,3 | 1201
39-000013 | 028343 | Trubka černá 219x5 | 1120
39-000014 | 014711 | Trubka černá DN 200 hladká | 1084
39-000015 | 032741 | Trubka černá bezešvá hladká 219x 6,3 plyn | 1499
39-000016 | 014712 | Trubka černá 273x6,3 | 1502
39-0000163 | 047425 | Trubka černá 324x8 | 2568
39-0000170 | 046961 | Trubka černá 21,3 x 2,65 1/2" bezešvá | 37
39-0000171 | 046783 | Trubka černá 26.9 x 2,65 3/4" bezešvá | 45.3
39-0000172 | 048672 | Trubka černá 32.0 x 2,65 1" bezešvá | 45.3
39-0000173 | 046784 | Trubka černá 42,4 x 3,25 5/4" bezešvá | 76.8
39-0000174 | 051373 | Trubka černá 6/4" bezešvá | 123
39-0000175 | 046785 | Trubka černá 60,3 x 3,65 2" bezešvá | 125
39-000019 | 046278 | Trubka černá 70x3,6 bezešvá | 206
39-0000191 | 051993 | Trubka černá 88.9x3,6 3" bezešvá | 213
39-000020 | 014713 | Trubka černá 70/3,2 jakost.411353 6.7m | 136
39-000021 | 032279 | Trubka černá konstrukční 18x1,5 žíhaná | 35
39-000022 | 032733 | Trubka černá bezešvá přesná 10x1 | 35
39-000091 | 014714 | Izolace na tr.BRALEN barva primer 1027 sprey 210mm | 137
39-000094 | 014715 | Izolace na tr.BRALEN 50mmx15m /930-35/ | 355
39-00010 | 014716 | Trubka bralen 3/4" izolovaná | 137
39-000100 | 014717 | Trubka bralen 1" izolovaná | 183
39-000101 | 014718 | Trubka bralen 5/4" izolovaná | 233
39-000102 | 014719 | Trubka bralen 6/4" izolovaná | 269
39-000103 | 014720 | Trubka bralen 2" izolovaná | 372
39-000104 | 014721 | Trubka bralen 2 1/2" 76mm izolovaná | 448
39-000105 | 028347 | Trubka bralen 3" 89mm izolovaná | 559
39-000107 | 047374 | Trubka bralen 108 mm izolovaná | 620
39-000110 | 038023 | Trubka bralen 159x4,5 izolovaná | 1330
39-100001 | 014729 | Trubka poz. DN 10(3/8") voda | 35
39-100002 | 014730 | Trubka poz. DN 15(1/2") voda | 47
39-100003 | 014731 | Trubka poz. DN 20(3/4") voda | 59
39-100004 | 014732 | Trubka poz. DN 25(1") voda | 89
39-100005 | 014733 | Trubka poz. DN 32(5/4") voda | 119
39-100006 | 014734 | Trubka poz. DN 40(6/4") voda | 137
39-100007 | 014735 | Trubka poz. DN 50(2") voda | 189
39-100008 | 014736 | Trubka poz. DN 65(21/2")voda | 215
39-100009 | 014737 | Trubka poz. DN 80(3") voda | 271
39-100010 | 014738 | Trubka poz. DN 100(4") voda | 459
39-200000 | 014739 | Nátrubek varný 3/8" | 6
39-200001 | 014740 | Nátrubek varný 1/2" | 9
39-200002 | 014741 | Nátrubek varný 3/4" | 12
39-200003 | 014742 | Nátrubek varný 1" | 13
39-200004 | 014743 | Nátrubek varný 5/4 | 20
39-200005 | 014744 | Nátrubek varný 6/4 | 26
39-200006 | 014745 | Nátrubek varný 2" | 49
39-200007 | 014746 | Nátrubek varný 2 1/2" | 95
39-200018 | 014747 | Nátrubek varný 3" | 115
39-300000 | 014748 | Koleno varné 21.3 (1/2" DN 15) | 12
39-300001 | 014749 | Koleno varné 26.9 (3/4" DN 20) | 13
39-300002 | 014750 | Koleno varné 33.7 (1" DN 25) /100kr/ | 19
39-300003 | 014751 | Koleno varné 42.4 (5/4" DN 32) | 25
39-300004 | 014752 | Koleno varné 48.3 (6/4" DN 40) | 26
39-300005 | 014753 | Koleno varné 60.3 (2" DN 50) | 39
39-3000051 | 014754 | Koleno varné 76 x2.6 (DN 65) | 62
39-300006 | 014755 | Koleno varné 88.9 x3.2 - 3" | 99
39-3000060 | 049566 | Koleno varné 88.9 x4.2 - 3" | 120
39-300007 | 014756 | Koleno varné 108 (4" DN 100) | 140
39-3000071 | 014757 | Koleno varné 114 3x3.6 | 149
39-300008 | 014758 | Koleno varné 133 x4.5 | 225
39-300009 | 014759 | Koleno varné 159 | 419
39-300010 | 038022 | Koleno varné 168 | 428
39-300012 | 014760 | Koleno varné DN 200 | 1470
39-300015 | 014762 | Koleno varné DN 300 323mm | 2757
39-400004 | 014764 | Dno varné 32 1" | 6.2
39-400005 | 014765 | Dno varné 42 5/4" | 6.45
39-400006 | 014766 | Dno varné 48 6/4" | 7.1
39-400007 | 014767 | Dno varné 60 2" | 9
39-400008 | 014768 | Dno varné 76 | 19
39-400009 | 014769 | Dno varné 89 | 21
39-400010 | 014770 | Dno varné 108 | 29
39-4000100 | 014771 | Dno varné 133 | 59
39-400011 | 014772 | Dno varné 159 | 140.62
39-400013 | 014773 | Dno varné 219 | 204
39-400014 | 014774 | Dno varné 273 | 278
39-400015 | 014775 | Dno varné 324x7.4 | 550
39-440002 | 014778 | Závit varný 1/2" | 18
39-440003 | 014779 | Závit varný 3/4" 15cm | 20
39-440004 | 014780 | Závit varný 1" 15cm | 26
39-440005 | 014781 | Závit varný 5/4" | 33
39-440006 | 014782 | Závit varný 6/4" | 37
39-440007 | 014783 | Závit varný 2" | 39
39-440008 | 014784 | Závit varný 2 1/2" | 51
39-440009 | 014785 | Závit varný 3" 15cm | 66
39-4400091 | 036272 | Závit varný 4" 15 cm | 96
39-500001 | 046358 | Drát svářecí 3,2mm G 104 5 kg | 562.5
39-500002 | 051751 | Drát svářecí 2,5mm G 104 5kg | 614
39-500004 | 014788 | Elektroda svářecí E-R 117 pr.2.5 | 650
39-599975 | 014789 | Trubka žebrová 76x3x156x1000 3/1 RAT | 1975
39-599978 | 014791 | Trobka žebrová 76x3x156x4000 3/4 RAT | 4700
39-599983 | 014792 | Trubka žebrová 76x3x156x3000 4/3 RAT | 5460
39-600001 | 014795 | Trubka žebrová 76x3x156x3000 RAO | 3800
39-600003 | 014797 | Trubka žebrová 76x3x156-2500 | 988
39-600004 | 014798 | Trubka žebrová 76x3x156-1500 | 593
39-600005 | 014799 | Trubka žebrová 76x3x156-2000 | 790
39-6000051 | 043621 | Trubka žebrová 76x3x156-2000 RA 1 pozink. | 2844
39-6000052 | 043622 | Trubka žebrová 76x3x156-2500 RA 1 pozink. | 3348
39-6000053 | 043627 | Trubka žebrová 76x3x156-2000 RO 2 pozink. | 5580
39-600006 | 036946 | Trubka žebrová 76x3x156-3000 | 1185
39-6000060 | 041249 | Trubka žebrová 76x3x156-4000 | 1425
39-6000061 | 043623 | Trubka žebrová 76x3x156-3000 RA 1 pozink. | 3924
39-600007 | 036945 | Trubka žebrová 76x3x156-4500 | 1778
39-600008 | 041250 | Trubka žebrová 76x3x156-5000 | 1790
39-600009 | 041251 | Trubka žebrová 76x3x156-6000 | 2140
39-600011 | 040082 | Trubka žebrová 57x3x137-2000mm základ.barva | 800
39-6000159 | 034175 | Trubka žebrová 18x2x38-2000 | 890
39-600020 | 014810 | Oblouk varný pr. 76 mm 180st. | 121
39-6000200 | 037127 | Oblouk varný pr. 1" 180st. | 48
39-600021 | 014811 | Oblouk varný pr. 108 mm | 293
39-700009 | 028351 | Příruba krková varná 25 PN6 | 73
39-700010 | 014812 | Příruba krková varná 32 PN6 | 91
39-700011 | 014813 | Příruba krková varná 40 PN6 | 93
39-700012 | 014814 | Příruba krková varná 50 PN6 | 103
39-700013 | 014815 | Příruba krková varná 65 PN6 | 126
39-700014 | 014816 | Příruba krková varná 80 PN6 | 146
39-700015 | 014817 | Příruba krková varná 100 PN6 | 193
39-700016 | 014818 | Příruba krková varná 125 PN6 /15-724040/ | 258
39-700021 | 014819 | Těsnění příruby DN 15 /PN16/ | 23
39-700023 | 014820 | Těsnění příruby DN 25 /PN16/ | 11
39-700024 | 014821 | Těsnění příruby DN 32 /PN16/ | 15
39-700025 | 014822 | Těsnění příruby DN 40 /PN16/ | 15
39-700026 | 014823 | Těsnění příruby DN 50 /PN16/ | 23
39-700027 | 014824 | Těsnění příruby DN 65 /PN16/ | 28
39-700028 | 014825 | Těsnění příruby DN 80 /PN16/ | 31
39-7000281 | 014826 | Těsnění příruby DN 100 /PN16/ | 35
39-7000282 | 014827 | Těsnění příruby DN 125 /PN16/ | 42
39-7000283 | 014828 | Těsnění příruby DN 150 /PN16/ | 56
39-7000284 | 014829 | Těsnění příruby DN 200 PN16 | 92
39-7000288 | 014832 | Příruba krková varná DN 15 PN16 | 85
39-7000289 | 028352 | Příruba krková varná DN 20 PN16 | 89
39-700029 | 014833 | Příruba krková várná DN 25 PN16 | 92
39-700030 | 014834 | Příruba krková varná DN 32 PN16 | 108
39-700031 | 014835 | Příruba krková varná DN 40 PN16 | 112
39-700032 | 014836 | Příruba krková varná DN 50 PN16 | 162
39-700033 | 014837 | Příruba krková varná DN 65 PN16 | 196
39-700034 | 014838 | Příruba krková varná DN 80 PN16 | 225
39-700035 | 014839 | Příruba krková varná DN 100 PN16 | 269
39-700036 | 014840 | Příruba krková varná DN 125 PN16 | 339
39-700037 | 014841 | Příruba krková varná DN 150 PN16 | 520
39-700038 | 014842 | Příruba krková varná DN 200 PN16 | 845
39-700039 | 014843 | Příruba krková varná DN 250 PN16 | 1215
39-700043 | 046229 | Příruba krková varná DN 400 PN16 | 4901
39-700044 | 046230 | Příruba zaslepovací DN 400 PN16 | 5200
39-700049 | 014845 | Příruba krková varná DN 15 PN40 | 79
39-700050 | 014846 | Příruba krková varná DN 20 PN40 | 92
39-700051 | 014847 | Příruba krková varná DN 25 PN40 | 100
39-700052 | 014848 | Příruba krková varná DN 32 PN40 | 121
39-700053 | 014849 | Příruba krková varná DN 40 PN40 | 123
39-700054 | 014850 | Příruba krková varná DN 50 PN40 | 140
39-700055 | 014851 | Příruba krková varná DN 65 PN40 | 185
39-700056 | 014852 | Příruba krková varná DN 80 PN40 | 233
39-700057 | 014853 | Příruba krková varná DN 100 PN40 | 415
39-700058 | 044955 | Příruba krková varná DN 125 PN40 | 584
39-700082 | 037698 | Příruba zaslepovací DN32 PN16 | 160
39-700083 | 028353 | Příruba zaslepovací DN40 PN16 | 186
39-700084 | 028354 | Příruba zaslepovací DN50 PN16 | 179
39-700097 | 028356 | Příruba závitová DN25-1" PN16 | 164
39-7000991 | 042040 | Příruba závitová DN50-2" PN16 | 209
39-7000992 | 051025 | Příruba závitová DN65-2 1/2" PN16 | 230
39-700102 | 014855 | Příruba závitová DN80x2 1/2" PN16 | 551
39-700103 | 050426 | Příruba závitová DN80x3" PN16 | 313
39-7001991 | 014862 | Šroub M12x55 + matice | 7.5
39-7001993 | 036981 | Šroub M12x100 | 7
39-7001994 | 014863 | šroub M16x60 + matice | 13
39-70019941 | 045204 | šroub M16x65 + matice | 15.6
39-7001995 | 014864 | Šroub M16x70 + matice | 16
39-70019951 | 045209 | Šroub M16x100 + matice | 20.3
39-7001997 | 014865 | Šroub M16x110 + matice | 32
39-70019971 | 045063 | Šroub M16x120 + matice | 32
39-70019972 | 045203 | Šroub M16x130 + matice | 32
39-70019973 | 045067 | Šroub M20x75 + matice | 32
39-70019974 | 045064 | Šroub M20x130 + matice | 46.75
39-7001998 | 014866 | Šroub M20x140 + matice 86016140+31400016 | 28
39-7001999 | 052945 | Šroub M24x90 | 36
39-70019991 | 052944 | Matice M 24 pozink | 7.9
39-700201 | 014867 | Kohout kul.příruba.litina DN65*PN16 | 2445
39-700203 | 014868 | Kohout kul.příruba.litina DN80*PN16 | 3054
39-700214 | 033334 | Ruční kolo 125x9,160x12 | 79
39-700220 | 042079 | Filtr přírubový DN 50, PN40, voda | 7200
39-700225 | 014873 | Filtr přírubový D71 118 540 DN50 PN40 | 2860
39-700226 | 028357 | Filtr přírubový D71 118 540 DN65 | 3720
39-700284 | 014874 | Filtr přírubový D71 118 616 DN15 | 499
39-700285 | 035953 | Filtr přírubový D71 118 616 DN20 | 632
39-700286 | 014875 | Filtr přírubový D71 118 616 DN25 | 747
39-700287 | 014876 | Filtr přírubový D71 118-616 DN32 | 875
39-700288 | 014877 | Filtr přírubový D71 118 616 DN40 | 987
39-700289 | 014878 | Filtr přírubový D71 118 616 DN50 | 1202
39-700290 | 014879 | Filtr přírubový D71 118 616 DN65 | 1669
39-700291 | 014880 | Filtr přírubový D71 118 616 DN80 | 1903
39-700292 | 014881 | Filtr přírubový D71 118 616 DN100 | 2588
39-700293 | 014882 | Filtr přírubový D71 118 616 DN125 | 3729
39-700294 | 014883 | Filtr přírubový D71 118 616 DN150 | 5748
39-700296 | 040274 | Filtr plynový FO25F DN25 | 1400
39-700297 | 044743 | Filtr plynový FO32F DN32 | 2000
39-700298 | 028358 | Filtr plynový FO40F DN40 | 2134
39-700299 | 014886 | Filtr plynový FO50F DN50 | 3658
39-7002991 | 014887 | Filtr plynový FO80F DN80 | 5324
39-7002992 | 031871 | Filtr plynový FO100F DN100 | 9983
39-7002996 | 043832 | ND vložka filtru FO40F DN40 | 240
39-7002998 | 045859 | ND těsnění filtru DN125 grafit | 435
39-7003191 | 014891 | Klapka zpětná přír. L 10-117-616 DN 40, PN16 | 2094
39-7003192 | 014892 | Klapka zpětná přír. L 10-117-616 DN 50, PN16 | 2355
39-7003193 | 014893 | Klapka zpětná přír. L 10-117-616 DN 65, PN16 | 2767
39-7003194 | 014894 | Klapka zpětná přír. L 10-117-616 DN 80, PN16 | 3160
39-7003195 | 014895 | Klapka zpětná přír. L 10-117-616 DN100, PN16 | 3438
39-700321 | 014896 | Klapka zpětná bezpř.L 10-177-616 DN 50 | 1502
39-700322 | 014897 | Klapka zpětná bezpř.L 10-177-616 DN 65 | 1564
39-700323 | 014898 | Klapka zpětná bezpř.L 10-177-616 DN 80 | 1707
39-7003231 | 046507 | Klapka zpětná bezpř.L 10-177-616 DN 80 RETA 204 | 4420
39-70032311 | 046508 | Klapka zpětná bezpř.L 10-177-616 DN 80 ZETKA 201 | 2042
39-700324 | 014899 | Klapka zpětná bezpř.L 10-177-616 DN 100 | 1919
39-700326 | 014900 | Klapka zpětná bezpř.L 10-177-616 DN 150 | 2865
39-7003262 | 043801 | Klapka zpětná bezpř.L 01-107-410-440 DN 50 | 1700
39-7003267 | 037799 | Klapka zpětná bezpř.L 01-107-416 DN 150 | 3290
39-7003274 | 038187 | Klapka zpětná bezpř.L 10-117-540 DN 40 | 3290
39-7003275 | 043753 | Klapka zpětná mezipř. L02 107 016 DN125 s pružinou | 11605
39-700349 | 014904 | Ventil regul.přír. V41 111 616 DN 25 PN16 | 1744
39-700350 | 014905 | Ventil regul.přír. V41 111 616 DN 40 PN16 | 2134
39-700351 | 014906 | Ventil regul.přír. V41 111 616 DN 50 PN16 | 2500
39-700353 | 014907 | Ventil regul.přír. V41 111 616 DN 65 PN16 | 3446
39-7003531 | 028359 | Ventil regul.přír. V41 111 616 DN 80 PN16 | 3751
39-700354 | 014908 | Ventil regul.přír.V41 111 616 DN100 PN16 | 5870
39-700360 | 038653 | Ventil regul.přír. V41 111 540 DN65 PN40 | 6190
39-700363 | 014911 | Klapka. bezpřír.FLW3-MN-E DN32 voda | 1170
39-700364 | 028360 | Klapka bezpřír.FLW3-MN-E DN40 voda | 1170
39-700365 | 014912 | Klapka bezpřír.FLW3-MN-E DN50 voda | 1170
39-700366 | 014913 | Klapka bezpřír.FLW3-MN-E DN65 voda | 1235
39-700367 | 014914 | Klapka bezpřír.FLW3-MN-E DN80 voda | 1305
39-700368 | 014915 | Klapka bezpřír.FWL3-MN-E DN100 voda | 1540
39-700369 | 014916 | Klapka bezpřír.FLW3-MN-E DN125 voda | 1825
39-700370 | 014917 | Klapka bezpřír.FLW3-MN-E DN150 voda | 2180
39-700372 | 014918 | Klapka bezpřír.FLW3-MN-E DN200 voda | 3820
39-700373 | 014919 | Klapka bezpřír.FLW3-MN-E DN250 voda | 5310
39-700374 | 014920 | Klapka bezpřír.FLW3-MN-E DN300 voda | 7990
39-700377 | 014921 | Klapka bezpřír.FLW3-MN-N DN 50 plyn | 1370
39-700378 | 014922 | Klapka bezpřír.FLW3-MN-N DN 65 plyn | 1450
39-700379 | 014923 | Klapka bezpřír.FLW3-MN-N DN 80 plyn | 1510
39-700400 | 014930 | Kohout kul. NAVAL DN50 PN25 přírub. | 2922
39-7004021 | 033201 | Kohout kul. NAVAL DN15 varný PN40 | 943
39-7004022 | 028362 | Kohout kul. NAVAL DN20 varný PN40 | 1008
39-7004023 | 014931 | Kohout kul. NAVAL DN25 navařovací-horkovodní | 1122
39-7004025 | 034241 | Kohout kul. NAVAL DN40 varný PN40 | 1954
39-7004026 | 033202 | Kohout kul. NAVAL DN50 varný PN40 | 2439
39-7004031 | 037370 | Kohout kul. NAVAL DN15 PN40 přírub. | 2130
39-7004033 | 037371 | Kohout kul. NAVAL DN25 PN40 přírub. | 2503
39-7004035 | 035268 | Kohout kul. NAVAL DN40 PN40 přírub. | 3500
39-7004038 | 028364 | Kohout kul. NAVAL DN80 přírubový PN40 | 7323
39-7004039 | 037369 | Kohout kul. NAVAL DN100 přírubový PN40 | 10728
39-7004040 | 038195 | Koh.kul.Trival Vexve přivař.typ 100 DN 10 PN 25 | 889
39-7004041 | 038196 | Koh.kul.Trival Vexve přivař.typ 100 DN 15 PN 25 | 935.78
39-7004042 | 038197 | Koh.kul.Trival Vexve přivař.typ 100 DN 25 PN 25 | 1107.36
39-7004045 | 038223 | Koh.kul.přivař.K 85 121 440-DZT DN25 PN 40 | 930
39-7004046 | 040513 | Koh.kul.přivař.K 85 121 440-DZT DN15 PN 40 | 754
39-700418 | 045569 | Šoupátko přír. S 13-111-606 DN40, PN6 | 1990
39-700419 | 032873 | Šoupátko přír. S 13-111-606 DN50, PN6 | 1963
39-700421 | 046709 | Šoupátko přír. S 13-111-606 DN80, PN6 | 2651
39-700422 | 014935 | Šoupátko přír. S 13-111-606 DN100, PN6 | 3294
39-700423 | 037885 | Šoupátko přír. S 13-111-606 DN125, PN6 | 4477
39-7004253 | 034063 | Šoupátko přír. S 15-111-610 DN50, PN10 | 2048
39-7004255 | 014936 | Šoupátko přír. S 15-111-610 DN80, PN10 | 2763
39-7004263 | 028366 | Šoupátko přír. S 24-118-110 DN50 + ruční kolo | 2966
39-7004264 | 028367 | Šoupátko přír. S 24-118-110 DN65 + ruční kolo | 3694
39-7004265 | 043831 | Šoupátko přír. S 24-118-110 DN80 | 3794
39-7004266 | 045222 | Šoupátko přír. S 35 111 610 DN 50 HAK 503 | 2784
39-7004321 | 014939 | Ventil přír. V 30-111-616 DN15 PN16 | 1020
39-7004323 | 028368 | Ventil přír. V 30-111-616 DN25 | 1058
39-7004325 | 028369 | Ventil přír. V 30-111-616 DN40 | 1405
39-7004326 | 014940 | Ventil přír. V 30-111-616 DN50 PN16 | 1697
39-7004327 | 036681 | Ventil přír. V 30-111-616 DN65 PN16 | 2635
39-7004328 | 036682 | Ventil přír. V 30-111-616 DN80 PN16 | 3133
39-7004330 | 036683 | Ventil přír. V 30-111-616 DN125 PN16 | 6540
39-7004331 | 052278 | Ventil přír. V 30-111-616 DN150 PN16 | 9900
39-7004351 | 028370 | Ventil přír. V 30-111-540 DN15 PN40 | 1970
39-7004354 | 028371 | Ventil přír. V 30-111-540 DN40 PN40 | 3675
39-7004355 | 014941 | Ventil přír. V 30-111-540 DN50 PN40 | 4062
39-7004356 | 028372 | Ventil přír. V 30-111-540 DN65 PN40 | 5803
39-7004357 | 028373 | Ventil přír. V 30-111-540 DN80 PN40 | 6852
39-7004360 | 052773 | Ventil přír. V 30-111-540 DN150 PN40 | 23962
39-7004511 | 033245 | Klapka uzavírací KSB Boax DN 25 PN 16 | 1209
39-7004513 | 033254 | Klapka uzavírací KSB Boax DN 40 PN 16 | 1228
39-7004514 | 033246 | Klapka uzavírací KSB Boax DN 50 PN 16 | 1228
39-7004515 | 033248 | Klapka uzavírací KSB Boax DN 65 PN 16 | 1265
39-7004516 | 033251 | Klapka uzavírací KSB Boax DN 80 PN 16 | 1469
39-7004517 | 033253 | Klapka uzavírací KSB Boax DN100 PN 16 | 1693
39-7004518 | 033250 | Klapka uzavírací KSB Boax DN125 PN 16 | 2083
39-7004519 | 033249 | Klapka uzavírací KSB Boax DN150 PN 16 | 2306
39-70045191 | 033252 | Klapka uzavírací KSB Boax DN200 PN 16 | 4203
39-700452 | 033255 | Zp.ventil KSB BOA-RVK DN 15 PN 16 /disk kov/ | 615
39-7004520 | 014942 | Zp.ventil KSB BOA-RVK DN 20 PN 16 /disk kov/ | 671
39-7004521 | 033256 | Zp.ventil KSB BOA-RVK DN 25 PN 16 /disk kov/ | 755
39-700453 | 033257 | Zp.ventil KSB BOA-RVK DN 32 PN 16 /disk:kov/ | 1090
39-700454 | 028374 | Zp.ventil KSB BOA-RVK DN 40 PN 16 /disk:kov/ | 1202
39-700455 | 028375 | Zp.ventil KSB BOA-RVK DN 50 PN 16 /disk:kov/ | 1647
39-700456 | 014943 | Zp.ventil KSB BOA-RVK DN 65 PN 16 /disk:kov/ | 2318
39-700457 | 033242 | Zp.ventil KSB BOA-RVK DN 80 PN 16 /disk:kov/ | 3539
39-700458 | 014944 | Zp.ventil KSB BOA-RVK DN100 PN 16 /disk,kov/ | 4668
39-700459 | 033241 | Zp.ventil KSB BOA-RVK DN125 PN 16 /disk:kov/ | 7908
39-700460 | 032329 | Zp.ventil KSB BOA-RVK DN150 PN 16 /disk:kov/ | 9610
39-700461 | 033243 | Zp.ventil KSB BOA-RVK DN200 PN 16 /disk:kov/ | 13747
39-7004632 | 036749 | Kompenzátor gumový DN 50 přírubový F 8000 | 1350
39-700474 | 030608 | Kompenzátor gumový DN65 F8.000 | 1590
39-700475 | 028376 | Kompenzátor gumový DN80 F8.000 | 1771
39-700476 | 028377 | Kompenzátor gumový DN100 F8.000 | 2141
39-700477 | 028378 | Kompenzátor gumový DN125 F8.000 | 2731
39-700478 | 036428 | Kompenzátor gumový DN150 | 2790
39-700479 | 036429 | Kompenzátor gumový DN200 | 4230
39-700480 | 042041 | Kompenzátor ANS 65-16-48 DN PN 16 přivař. | 2907
39-700481 | 043972 | Kompenzátor AUA 32-16-35 6/4" závit | 2204
39-700559 | 028379 | Odvaděč kond.CNU 117 616 DN15 | 6644
39-700561 | 014949 | Odvaděč kond.CNU 117 616,DN25 PN16 | 5756
39-700562 | 040693 | Odvaděč kond.KOMO 5MP DN25 PN40 | 4350
39-7005621 | 045503 | Odvaděč kond.CNU 117 616,DN50 PN16 | 14616
39-700563 | 042471 | Ventil zpětný mezipřír.KOMO ZV1 DN40 PN40 | 1500
39-700564 | 044919 | Ventil zpětný Z15-117-540 DN40 | 3550
39-700572 | 014950 | Odvaděč kondenzátu závit. 1/2"D 01 187 601 137312 | 720
39-700573 | 014951 | Odvaděč kondenzátu závit. 3/4" | 788
39-700574 | 014952 | Ventil zavzduš.VB 14 1/2" nerez/pára | 2300
39-700575 | 040944 | Ventil ovzduš.VB 13 1/2" nerez/pára | 2500
39-700576 | 046161 | Ventil ovzduš.AV 13 1/2" | 3000
39-70058 | 042083 | Koh. kul. nerez DN 100 K85 111 616 | 20050
39-700583 | 039468 | Ventil kul. nerez DN 65 přír. K81-111-114-016 | 11800
39-700598 | 037268 | BAP Solo DN 125 NT R-PN16, havar.uzávěr plynu | 28200
39-700599 | 036094 | Havarijní uzávěr plynu BAP solo DN50 (závit) | 13100
39-700600 | 014953 | BAP DN 50-SVT-C-SOLO-R-230V-PN16, havar.uzávěr plyn | 15900
39-700601 | 028380 | BAP DN 65-NT mebránový uzávěr | 17800
39-700603 | 037617 | BAP DN 80-SVT-B-80-SOLO-R-230V havarijní uzávěr | 21200
39-7007111 | 040543 | Uzavírací ventil KSB Boa Compakt DN150 PN 6 | 12149
39-7007112 | 039978 | Uzavírací ventil KSB Boa Compakt DN150 PN 16 | 14755
39-710261 | 031748 | TQ klapka mezipřír. DN32/40 PN16 voda BURACCO | 1060
39-710262 | 031747 | TQ klapka mezipřír. DN50 PN16 voda BURACCO | 1060
39-710263 | 031746 | TQ klapka mezipřír. DN65 PN16 voda BURACCO | 1070
39-710264 | 031743 | TQ klapka mezipřír. DN80 PN16 voda BURACCO | 1150
39-710265 | 031744 | TQ klapka mezipřír. DN100 PN16 voda BURACCO | 1380
39-710266 | 031745 | TQ klapka mezipřír. DN125 PN16 voda BURACCO | 1910
39-710267 | 031749 | TQ klapka mezipřír. DN150 PN16 voda BURACCO | 2250
39-710268 | 032319 | TQ klapka mezipřír. DN200 PN16 voda BURACCO | 3720
39-7102681 | 043560 | TQ klapka mezipřír. DN150 PN16 voda pro pohon | 2252.6
39-710273 | 044690 | TQ klapka mezipřír. DN 50 PN16 plyn BURACCO | 1290
39-710274 | 044689 | TQ klapka mezipřír. DN 80 PN16 plyn BURACCO | 1430
39-710275 | 037270 | TQ klapka mezipřír. DN100 PN16 plyn BURACCO | 1540
39-710276 | 037271 | TQ klapka mezipřír. DN125 PN16 plyn BURACCO | 2090
39-710286 | 031741 | TQ filtr přírubový DN50 PN16 | 925
39-710287 | 031740 | TQ filtr přírubový DN65 PN16 | 1401
39-710288 | 031737 | TQ filtr přírubový DN80 PN16 | 1780
39-710289 | 031738 | TQ filtr přírubový DN100 PN16 | 2497
39-710290 | 031739 | TQ filtr přírubový DN125 PN16 | 4029
39-710291 | 032321 | TQ filtr přírubový DN150 PN16 | 5411
39-710292 | 032320 | TQ filtr přírubový DN200 PN16 | 10962
39-7102923 | 037184 | TQ filtr přírubový DN300 PN16 | 31899
39-710293 | 036928 | TQ filtr přírubový DN15 PN25 | 788
39-710296 | 036929 | TQ filtr přírubový DN32 PN25 | 1131
39-710297 | 036930 | TQ filtr přírubový DN40 PN25 | 1259
39-710306 | 037488 | TQ zp.klapka DN 50 PN16 ABO 800 | 600
39-710307 | 032570 | TQ zp.klapka DN 80 PN16 ABO 800 | 850
39-7103071 | 038451 | TQ zp.klapka DN 100 PN16 ABO 800 | 1170
39-7103072 | 037590 | TQ zp.klapka DN 150 PN16 ABO 824 EPDM | 1690
39-710308 | 032327 | TQ zp.klapka DN200 PN16 F06010014 | 2500
39-710309 | 043879 | ABO 920B klapka DN 80 PN10/16 s el.pohonem Regada SP1 | 16163
39-7103090 | 050433 | ABO 610 B-G klapka mezipřírub. DN 50 PN16 | 1290
39-7103091 | 047750 | ABO 610 B-G klapka mezipřírub. DN 65 PN16 ruční,I - 46mm | 1300
39-7103092 | 048367 | ABO 610 B-G klapka mezipřírub. DN 80 PN16 ruční, l - 46mm | 1430
39-710310 | 045201 | klap zp.model C DN 65 PN 16 EPDM-dvoukřídlová | 800.57
39-710311 | 045202 | klap zp.model C DN 80 PN 16 EPDM-dvoukřídlová | 1105.8
39-800005 | 028381 | Hrdlo red. varné DN20/15 | 29
39-800006 | 014958 | Hrdlo red.varné 33.7.-21.3 (25/15)-ČSN | 40
39-800007 | 014959 | Hrdlo red. varné 33.7x26.9 (DN25-DN20) | 29
39-800008 | 014960 | Hrdlo red. varné 42.4-26.9 (32/20)-ČSN | 46
39-8000081 | 028382 | Hrdlo red. varné 42.4x33.7 | 32
39-8000082 | 028383 | Hrdlo red. varné 48.3x33.7 | 46
39-8000083 | 028384 | Hrdlo red. varné 48.3x42.4 | 46
39-800009 | 028385 | Hrdlo red. varné 61-33,7(50/25) | 78
39-800010 | 014961 | Hrdlo red. varné 61-42 (50/32)-ČSN | 72
39-800011 | 014962 | Hrdlo red.varné 61-48 (50/40)-ČSN | 54
39-800013 | 014963 | Hrdlo red.varné 76-42 (65/32)-ČSN | 119
39-800014 | 014964 | Hrdlo red. varné 76-48 (65/40)-ČSN | 92
39-8000141 | 014965 | Hrdlo red. varné 76-61 (65/50) | 79
39-800015 | 014966 | Hrdlo red. varné 89-42 (80/32)-ČSN | 155
39-800016 | 014967 | Hrdlo red. varné 89-48 (80/40)-ČSN | 143
39-800017 | 014968 | Hrdlo red. varné 89-61 (80/50)-ČSN | 120
39-800018 | 014969 | Hrdlo red. varné 89-76 (80/65) | 87
39-800022 | 014972 | Hrdlo red. varné 108-61 (100/50)-ČSN | 191.42
39-800023 | 014973 | Hrdlo red. varné 108-76 (100/65)-ČSN | 132
39-800024 | 014974 | Hrdlo red. varné 108-89 (100/80)-ČSN | 165
39-800027 | 014977 | Hrdlo red.varné 133-76 | 260
39-800028 | 014978 | Hrdlo red. varné 133-89 | 245
39-800029 | 014979 | Hrdlo red. varné 133-108 | 199
39-8000299 | 014980 | Hrdlo red. varné 159-89 | 385
39-800030 | 014981 | Hrdlo red. varné 159-108 | 339
39-800031 | 014982 | Hrdlo red. varné (DN150xDN125) | 279
39-800039 | 028386 | Hrdlo red. varné 219-108 | 1420
39-800040 | 028387 | Hrdlo red. varné 219-133 | 1320
39-800041 | 014983 | Hrdlo red. (varné 219/159) | 968
39-800053 | 028388 | Hrdlo red. varné DN300/DN200 | 2990
39-801008 | 045813 | T-kus varný 50 | 600
39-801009 | 045812 | T-kus varný 65 | 1500
39-801010 | 014986 | T-kus varný 89mm | 873
39-801011 | 037287 | T-kus varný 108 mm | 1200
39-801013 | 046160 | T-kus varný red. 133mm | 2199
39-801055 | 014987 | T-kus varný red. 89x60mm | 995
39-801056 | 014988 | T-kus varný red. 89x76mm | 890
39-801066 | 037401 | T-kus varný red. 159mm | 2817
39-821000 | 014989 | Paleta kovová malá 40kg | 1010
40-000001 | 014991 | Kotel H 412 V /Opop na tuhá paliva/ 150 kg+CHLADÍCÍ SMYČKA | 13720
40-000002 | 014992 | Kotel H 418 V /Opop na tuhá paliva/ 160kg+CHLADÍCÍ SMYČKA | 17619
40-000003 | 014993 | Kotel H 424 V /Opop na tuhá paliva/ 200kg+CHLADÍCÍ SMYČKA | 17936
40-000004 | 014994 | Kotel H 430 V /Opop na tuhá paliva/ 232kg+CHLADÍCÍ SMYČKA | 20919
40-000005 | 014995 | Kotel H 635 S /Opop na tuhá paliva/+CHLADÍCÍ SMYČKA | 28963
40-000006 | 014996 | Kotel H 650 S /Opop/+CHLADÍCÍ SMYČKA | 36457
40-0000068 | 035782 | Šňůra těsnící LS000 20x10, OPOP | 119
40-0000069 | 033622 | Etka- LS 23 kW | 22500
40-000007 | 014997 | Etka- LS 31 kW | 24000
40-0000091 | 041287 | Etka-rošt přední+zadní | 1110
40-0000101 | 014998 | Lázeňská kamna LK 100 | 9240
40-0000102 | 014999 | Baterie komplet LK 100 | 2350
40-0000103 | 015000 | Baterie k LK těleso jen | 450
40-0000104 | 015001 | Kamna krbová LT8 LUX | 5072
40-0000105 | 015002 | Lázeňská kamna topeniště LK | 3185
40-0000106 | 015003 | Lázeňská kamna horní díl LK /OPOP/ | 4235
40-0000107 | 015004 | Lázeňská kamna baterie LK | 1771
40-0000108 | 015005 | OPOP krb.kamna LT 8 Lux sklan.dvířka | 4900
40-0000109 | 043070 | OPOP Woody 16 | 62944
40-000011 | 015006 | Klapka komínová slokov K 33 160 mm. | 120
40-0000110 | 046424 | Lázeňská kamna BLE/115 8kW s el. dohřevem (Ferroli) | 10490
40-000012 | 040977 | Klapka komínová H 418 | 78
40-000013 | 046968 | Klapka litinová H 41 | 618.6
40-000045 | 015007 | Dvířka čistící spodní na H418 | 900
40-000046 | 015008 | Čidlo na kotel H 418 | 102
40-000049 | 029925 | Rošt kosový H4 | 497
40-000051 | 015011 | Přední rošt H 418,412)pevný | 320
40-0000511 | 015012 | Rošt posuvný H412/418 | 384
40-0000513 | 029989 | Rošt posuvný H424 | 605
40-0000514 | 029990 | Rošt šikmý H412/430 | 396
40-00005141 | 046970 | Rošt posuvný H 41 | 349.3
40-000051411 | 047680 | Rošt posuvný s otvory H 51 | 476
40-00005142 | 046972 | Rošt šikmý H 41 | 368.1
40-00005143 | 047034 | Rošt. mech. H 418 | 200
40-0000515 | 037316 | Přikládací dvířka H418 | 253
40-0000516 | 041200 | Tvarovka Šamot H418/412 | 100
40-0000517 | 041245 | Skluznice roštu H51 | 530
40-0000518 | 045880 | Předehřívač vzduchu | 720
40-0000520 | 046025 | Izolace dvířek přikládacích H 424 | 185
40-0000521 | 046871 | Řoštnice krátká H635 | 90
40-0000522 | 045983 | Těsnění dvířek přikládacích | 95
40-0000523 | 041844 | Teploměr H 418 | 359
40-0000524 | 041845 | Tlakoměr H 418 | 385
40-0000525 | 044820 | Sada těsnění H418 | 280
40-0000526 | 045570 | BEF mřížka DZ2 II 170x300 žaluzie bílá | 235
40-0000527 | 032033 | Těsnění do přikl. dvířek H418 | 170
40-00005321 | 033485 | Příruba na H 418 | 120
40-00005322 | 045647 | Tvarovka šamotka 418 | 200
40-000098 | 052936 | Kompl.přestavba na U22 5čl. PRAVÁ | 45474
40-000099 | 045476 | Kompl.přestavba na U22 10čl. PRAVÁ(1 hořák) | 48774
40-0200121 | 048543 | Redukce 80/100 nerez pro láz. kamna | 169
40-100000 | 015019 | Variant SL 27 - Slokov /2 lamely/ 215kg | 19652
40-100001 | 015020 | Variant SL 33 - Slokov /4 lamely/ 240kg | 21062
40-100002 | 015021 | Variant SL 40 - Slokov 315kg* | 26288
40-1000021 | 050713 | Variant SL 17D - kotel na dřevo | 18540
40-1000022 | 028393 | Variant SL 22D - kotel na dřevo | 18540
40-1000023 | 048647 | Variant SL 35D - kotel na dřevo | 26288
40-100003 | 015022 | Manotherm=teploměr+výškoměr Slokov | 297
40-100004 | 039813 | Mertik-regulátor tahu (02-000075) | 600
40-100005 | 015024 | Patrona do mertika (02-0000751) | 145
40-100006 | 015025 | Trubka sekund.vzduchu Slokov(CE-SL 27-33,KČ-SL 40) | 450
40-100007 | 015026 | Šňůra těsnící do SL27 dvířek | 145
40-1000072 | 040796 | Komínová klapka na SL40 | 156
40-10000721 | 047215 | Víko výměníku SL 40 | 1588
40-100008 | 015027 | Klapka zatápěcí na 40 Slokov * | 245
40-100009 | 015028 | Klapka zatápěcí Slokov (33i27) * | 245
40-1000092 | 015029 | Zatápěcí klapka Slokov 33i27 vč.víka * | 1125
40-10000921 | 015030 | Klapka zatápěcí Slokov 40 vč.víka * | 1400
40-100010 | 015032 | Rošt Slokov 27 + 33 + 40 + D * | 468
40-100011 | 015033 | Katalyzátor šamotový Slokov | 30
40-100013 | 015035 | Souprava krytů Slokov | 2500
40-100015 | 015037 | Popelník Slokov | 305
40-100017 | 015039 | Kutací-čistící nářadí Slokov/co je v kotli/ | 145
40-1000191 | 036841 | Příruba SLOKOV | 45
40-500005 | 044684 | Atmos DC 18 SP | 46700
40-5000050 | 050955 | Atmos DC 25 SP | 55400
40-5000051 | 038229 | Atmos DC 18 S na pelety /+dřevo/ | 26800
40-5000053 | 049759 | Atmos AC 25S / čer. uhlí,/ s vent. | 29400
40-5000054 | 039630 | Atmos DC 24 RS na pelety /+dř.brikety,dřevo/ | 34900
40-5000055 | 042034 | Atmos DC 30RS na pelety /dř.brikety-dřevo/ | 39800
40-500006 | 040270 | Atmos C 18 S pelety /uhlí,dřevo,uh.brikety/ | 27600
40-500008 | 015048 | Atmos D 15 P jen na pelety | 32400
40-500009 | 047767 | Atmos D 20 P jen na pelety | 35900
40-5000091 | 037214 | Atmos DC 15 E-15kW dřevoplyn-bez ventilátoru,s chladící smyčkou | 22608.3
40-5000092 | 039192 | Atmos D 30 prohořívací | 28491.7
40-5000093 | 039303 | Atmos D 20 prohořívací | 21766.7
40-5000094 | 036314 | Atmos D 15 prohořívací | 18992
40-500010 | 015049 | Atmos DC 18 S-20kW dřevoplyn-odtahový ventilátor | 25125
40-500011 | 015050 | Atmos DC 22 S-22kW dřevoplyn-odtahový ventilátor | 29325
40-500012 | 015051 | Atmos DC 25 S-25kW dřevoplyn-odtahový ventilátor | 31425
40-500013 | 015052 | Atmos DC 32 S-35kW dřevoplyn-odtahový ventilátor | 36641.7
40-500014 | 015053 | Atmos DC 50 S-49kW dřevoplyn-odtahový ventilátor | 47733.3
40-500018 | 015054 | Atmos DC 40 SX-40kW dřevoplyn-odtahový ventilátor | 39325
40-5000198 | 015056 | Atmos DC 20 GS-20kW Generátor | 38908.3
40-500020 | 015057 | Atmos DC 25 GS-25kW Generátor Modely 2000 | 48491.7
40-500021 | 015058 | Atmos DC 32 GS-32kW Generátor Modely 2000 | 50333.3
40-500023 | 048889 | Atmos DC 50 GSX-49kW Generátor | 61259
40-500029 | 015060 | Atmos DC 75 SE-75kW dřevoplyn | 85633.3
40-500030 | 046557 | Atmos DC 100 SE-100kW dřevoplyn | 112525
40-500040 | 015063 | Atmos C 18 S-20kW kombi odtahový ventilátor | 25883.3
40-500041 | 015064 | Atmos C 20 S-25kW Kombi-odtahový ventilátor | 31425
40-500042 | 015065 | Atmos C 30 S-32kW Kombi-odtahový ventilátor | 36641.7
40-500043 | 015066 | Atmos C 40 S-40kW Kombi-odtahový ventilátor | 45042
40-5000432 | 015067 | Atmos C 50 S-48kW Kombi-odtahový ventilátor | 53700
40-5000491 | 028396 | Hořák ATMOS A25 4,5-24kW | 18400
40-50004911 | 048221 | Hořák IWABO VILLA se šnekovým dopravníkem | 33400
40-50004912 | 039960 | Hořák ERATO GP 20 4,5-25kw se šnekovým dopravníkem | 33400
40-50004913 | 041320 | Hořák na pelety A70 | 65000
40-50004914 | 041384 | Odpopelňovač 68l | 3449.6
40-500051 | 048291 | Atmos DC 14 R dřevěné brikety,dřevo bez ventil. | 22608.3
40-5000510 | 048292 | Atmos DC 24 RS dřevěné brikety,dřevo s vent. | 33275
40-50005102 | 048297 | Atmos DC 30 RS dřevěné brikety,dřevo s vent. | 38150
40-500059 | 015078 | Termostat na čerpadlo Atmos | 335
40-5000591 | 015079 | ND Termostat kotlový 40-95"C/TZ21/ Atmos * | 301
40-5000592 | 041721 | Termostat TH480RB98 230V | 270
40-500061 | 015081 | Teploměr na hlavním panelu 0-120st./hranatý/ | 309
40-500062 | 033765 | ND Teploměr spalinový s jímkou 0-450st. Atmos | 626.7
40-500068 | 031850 | Klapka zpětná 1/2" bez pružiny (44-130 E) | 101
40-500069 | 015082 | Klapka zpětná 3/4" bez pružiny | 160
40-500070 | 015083 | Klapka zpětná 1" bez pružiny | 222
40-500071 | 015084 | Klapka zpětná 5/4" bez pružiny | 336
40-500072 | 015085 | Klapka zpětná 6/4" bez pružiny | 529
40-500073 | 015086 | Klapka zpětná 2" bez pružiny /2250 art./ | 530
40-5000733 | 015087 | Klapka zpětná DN65 bez pružiny, mosaz | 506
40-5000734 | 015088 | Ventil zpětný 3" bez pružiny, mosaz DN80 | 748
40-500074 | 029723 | Zdroj záložní APC UPS CyberFort II 700 VA | 2800
40-5000741 | 040867 | Zdroj záložní APC UPS CyberFort 550 VA | 2500
40-500075 | 015089 | Zdroj záložní USP 500 el. energie/45-90min/ | 5218.3
40-500076 | 015090 | Zdroj záložní UPS 300/3 el. energie - 3 hod. | 8984
40-500077 | 015091 | Zdroj záložní NZ 200 2.5hod * | 3300
40-500078 | 039583 | Zdroj záložní NZ 500 | 3560
40-500079 | 042518 | Měnič napětí 12V 600W | 3560
40-500080 | 046781 | POWER BULL | 1830
40-500096 | 047716 | Kolečko pro termostaty na panelu | 23.2
40-5000971 | 028397 | ND Termostat spalinový Atmos * | 260
40-5000972 | 043656 | Tlakoměr D100mm 1/2" 4bar | 893.9
40-500098 | 015094 | Ventilátor radiální - Kora Atmos | 3107.7
40-500100 | 015096 | Laddomat 21 * | 6471
40-5001001 | 028398 | Náplň Laddomat /patrona/ 72 st. | 815
40-5001002 | 040064 | Náplň Laddomat 78°C/1456/ | 743
40-5001003 | 046111 | Náplň Laddomat 63°C | 743
40-5001011 | 015098 | Čerpadlo Wilo RS 25/70r náhrad.Landomat | 1700
40-5001013 | 043220 | Zpětná klapka BUG 180-6/4" dez pružiny | 612.6
40-5001014 | 043221 | Termoregulační ventil 65°C TSV2 DN50 | 1679
40-500102 | 015100 | Nádrž 500l akumulační bez izolace/DZ,DH/ | 8907.5
40-500103 | 015101 | Nádrž 500l akumulační s izolací | 13890.8
40-500104 | 015102 | Nádrž 750l akumulační bez izolace | 11051
40-5001041 | 015103 | Nádrž 750l akumulační s izolací | 17126.7
40-500105 | 015104 | Nádrž 1000l akumulační bez izolace | 18479
40-5001050 | 015105 | Nádrž 1000l akumulační s izolací | 25647.5
40-50010510 | 037213 | Nádrž Antikor AKU 1500, akumul.nádrž nerez | 109450
40-5001052 | 015107 | Zátka pro akumulačky | 200
40-5001053 | 028399 | Zásobník na pelety 500 L šedý typ 2 | 4500
40-50010531 | 044744 | Zásobník na pelety 500L | 5600
40-5001054 | 039973 | Zásobník na pelety 250L | 3900
40-5001055 | 044048 | Zásobník na pelety 1000L | 8600
40-500107 | 015109 | ND Regulátor tahu FR 124 honeywell teploty (pro kotle od 15-8*0kW) Atmos | 565.8
40-5001071 | 046256 | Regulace ADEX COMFORT 06 | 5178.51
40-500108 | 015110 | Kouřovod prům.152 s čistícím víkem | 824
40-500109 | 015111 | Kouřovod prům.200 s čistícím víkem | 812
40-5001090 | 031882 | Kouřovod D 152mm/500mm | 640
40-5001091 | 028400 | Kouřovod D 152mm/1000mm K0101 | 640
40-5001092 | 028401 | Koleno kouřovodu D152mm/90° | 547
40-5001093 | 045142 | Spínač S0091 | 91
40-500110 | 015112 | ND Popelník malý Atmos | 386.6
40-500112 | 015114 | Půlměsíc - clona dvířek Atmos | 389
40-500113 | 015115 | Čelo zadní Atmos | 773.9
40-5001131 | 034317 | Sestava k DC 18 (DC65,DC66,DC101) | 1510
40-5001138 | 045238 | Tryska DC 18 S | 940
40-5001142 | 015118 | Tryska DC 25S | 919
40-5001143 | 045996 | Tryska DC 25S DC0125 | 1117
40-500116 | 015120 | Trojúhelníčky č.1 DC0052 | 34.4
40-5001160 | 015121 | Trojúhelníček č.2 DC0051 | 41.5
40-5001161 | 032821 | Klika S0225 | 14
40-5001162 | 035861 | Šroubení uzav.k laddomatu 5/4" | 466
40-500117 | 015122 | Šnůra 14 * | 150
40-5001172 | 032195 | Šnůra 18x18 * | 164
40-5001182 | 044874 | Klička k dvířkám/komplet/ * | 150
40-5001183 | 045131 | Excentr ke kličce dvířek | 25
40-5001191 | 015126 | Popelník velký Atmos | 386.6
40-5001192 | 033915 | Vypínač s kontrolkou | 65
40-5001193 | 041233 | Popelník velký P0060 Atmos | 386.6
40-500120 | 015127 | Ventil TS 130-3/4 proti přetopení Honeywell A 95st.DC25GS,DC32GS,DC40GS* | 1857
40-5001200 | 029808 | ND patrona do TS 130 Honeywell Atmos * | 360.9
40-5001201 | 041573 | Ventil TS 130-3/4 /4000mm/ Honeywell typ B * | 1857.1
40-500120X | 015128 | Ventil Wats STS20- ventil proti přetopení * | 975
40-500120Xx | 040003 | Jímka k ventilu Wats STS20- proti přetopení | 250
40-500121 | 046799 | Zónový ventil se spínačem O-SF25-2M1-1'' (bez el.en. otevřený) | 2041
40-500122 | 015130 | Střecha na DC 25,DC32-nová DC0043 | 482
40-5001220 | 040368 | Roštový segment kompl C30S | 95
40-5001221 | 015131 | Roštová kostka C30 | 801.2
40-5001222 | 041488 | Roštová kostka C20S,AC35S | 500
40-5001225 | 041489 | Rošt 20mm | 78
40-5001226 | 046070 | Rošt standartní 24mm | 119
40-5001227 | 046071 | Rošt krajní-první-A | 99
40-5001228 | 046073 | Trojúhelníček č.2 | 42
40-5001229 | 046072 | Rošt krajní-poslední-B | 99
40-5001231 | 033205 | ND Kondenzátor odtahového ventilátoru UCJ4C52 Atmos * | 102.4
40-5001232 | 048341 | Kondenzátor radiálního ventilátoru | 11111
40-500124 | 015133 | Ventilátor odtahový(bez vrtule) * | 2401
40-5001242 | 015135 | Sibral-izolace Dveří silná-42TPP Atmos | 240.7
40-5001245 | 028402 | Oběhové kolo D17 S0151/pr.175mm/ | 180.9
40-500125 | 046892 | Oběhové kolo D17 S0151/pr.150mm/ | 181
40-500126 | 015139 | Clona rámečku S0441 | 277.1
40-500127 | 015140 | Záklopka roztápěcí typ DC-prům.150 | 206
40-500128 | 035223 | Škrtící klapka | 184
40-5001391 | 028404 | Těsnění pod ventilátor 210x210 S0162/žlutý/ * | 46.9
40-5001392 | 033531 | Ventilátor odtahový UCJ4C52 Atmos | 2400.9
40-50013921 | 048406 | Ventilátor odtahový UCJ4C52, prům. 175, komplet | 2581.8
40-5001393 | 045353 | Omezovač tahu komína S0195 | 948
40-50013931 | 041533 | Pokoj.jednotka bez displeje /SDW10/ Atmos | 2572
40-500139310 | 049705 | Pokoj.jednotka s displejem /SDW20/ | 4420
40-500139311 | 048479 | Čidlo TUV KTF20 | 311
40-50013932 | 046259 | Příložné čidlo topného systému VF20A | 517.5
40-50013934 | 048478 | Čidlo spalin pro ovládání provozu kotle 2m AGF2 | 1664
40-5001394 | 038526 | Sada Ekvitermní regulátor /ACD01/ Atmos | 10916.7
40-50013941 | 048475 | Ekvitermní regulátor /ACD01/ | 8386.6
40-50013942 | 048477 | Krabička se svorkovnicí pro intalaci regulace na zeď /ACD01/ | 2307
40-5001395 | 039311 | Těsnění pod desku vent. S0163 * | 55
40-5001396 | 050181 | Omezovač tahu na kouř.pr.152 a 180mm | 949
40-500140 | 015147 | Sibral /do dvířek/ slabší 32 se šrouby /spod.dvířka/ * | 209
40-5001400 | 015148 | ND Těsnění dvířek 18x18 Atmos * | 175.6
40-5001401 | 045406 | Teploměr | 309
40-5001402 | 048027 | Sibral 32 - půlměsíc do přikládacích dvířek C30S | 204.8
40-500141 | 015149 | Kulový prostor 3-dílný L+P Atmos | 1663.2
40-5001412 | 044954 | Kulový prostor 3-dílný L+P Atmo | 1619.1
40-5001421 | 045461 | Keramická tryska | 1116.2
40-500143 | 015151 | Náhradní díly | 2674
40-500144 | 015152 | Kulový prostor 4-dílný L+P Atmos | 1090.5
40-5001442 | 035628 | Zadní čelo kulový prostor Atmos | 528.6
40-508000 | 015153 | Kamna krbová Lola Liberty,pergamon,8kW | 24748
40-508100 | 046754 | Kamna krbová DORELLA L8 Liberty,pergamon,6,5 kW | 16650
40-600011 | 030202 | Krbová kamna IDRO 50 s výměníkem (EDILKAMIN) | 23597
40-600012 | 045538 | Krbová kamna IDRO70 s výměníkem (EDILKA | 25384
40-600013 | 047030 | Krbová vložka Comfort IDRO (EDILKAMIN) | 73331
40-6000221 | 045748 | Krbová kamna CALIDRA bordó (EDILKAMIN) | 46823
40-6000222 | 043962 | Krbová kamna CALIDRA béžová (EDILKAMIN) | 46823
40-60002241 | 040957 | Redukce 150-130 | 350
40-60002242 | 052120 | Redukce 152-150 | 110
40-6000225 | 015167 | Zděř d120mm | 250
40-600023 | 015168 | Krbová kamna TÁBOR s teplovodním výměníkem (ROMOTOP) | 15633
40-600024 | 043744 | Kamna ROMOTOP TALA 07 + plech a keramika Bordo (ROMOTOP) | 11807
40-600025 | 048881 | Krbová kamna BILBAO, keramika-Terakota 69602, (ROMOTOP) | 21345
40-600027 | 031751 | Krbová kamna HARO (ROMOTOP) | 16305
40-600028 | 015171 | Krbová kamna ZLÍN s teplovodním výměníkem (ROMOTOP) | 15118
40-6000301 | 052973 | Vychlazovací smyčka (HAAS+SOHN) | 1565.83
40-600031 | 015174 | Krbová kamna VAASA III,antracit,dvířka stříbrná (HAAS+SOHN) | 8395
40-600032 | 050627 | Krbová kamna ARKTIC (HAAS+SOHN) | 11658
40-6000352 | 028409 | Krbová kamna VAASA IV - stříbro dvířka i víko (HAAS+SOHN) | 8227
40-600037 | 015178 | Krbová kamna VENZIA s výměníkem (ROMOTOP) | 36213
40-600038 | 035494 | Krbová kamna Vestre výměník (červené) (HAAS+SOHN) | 19320
40-6000381 | 039627 | Krbová kamna KARELIE s kach. soklem výměník (hnědé) (ABX) | 45000
40-6000382 | 052647 | Krbová kamna OXFORD s výmě. | 19155
40-600106 | 045466 | Krbové vložky KW 025L dynamic (ROMOTOP) | 24538
40-600107 | 050246 | MORAVIA VSP9100.1412 levý, bílý chrom + výměník | 22825
40-600304 | 015192 | Roura 150/250/2 mm | 261
40-600305 | 015193 | Roura 150/500/2 mm | 370
40-600306 | 015194 | Roura 150/1000/1,5 mm | 499
40-6003063 | 015197 | Roura 150/1000/1,5mm s čist.otvorem | 570
40-600307 | 015202 | Koleno 150/90/2 mm | 470
40-6003071 | 015203 | Koleno pr.150/90st./1,5mm | 395
40-6003072 | 015204 | Koleno pr.150/45st./1,5mm | 430
40-6003073 | 050248 | Koleno pr.120/90/1,5mm | 270
40-6003087 | 015206 | Koleno 45st. D120/2mm | 205
40-6003088 | 015207 | Růžice kouřovodu 120mm, MS | 72
40-60030882 | 015209 | Růžice kouřovodu 145mm | 75
40-60030883 | 032886 | Růžice kouřovodu 130mm | 75
40-6003091 | 015212 | Roura 120/1000/2 | 738
40-6003092 | 050247 | Roura 120/1000/1,5 | 350
40-6003106 | 015215 | Zděř pr. 130mm | 145
40-60031061 | 032396 | Kroužek černý pr. 130mm | 90
40-600310611 | 033520 | Kroužek černý pr. 150mm | 105
40-6003107 | 015216 | Koleno 90st. 130/2mm | 365
40-60031071 | 045080 | Koleno 45st. 130/2mm | 310
40-60031072 | 015217 | Koleno 90st.pr.130/2 s čist.otvorem | 387
40-60031073 | 032395 | Koleno ke kamnům pr.130mm/45 | 387
40-6003108 | 015218 | Roura 1m - 130/2 s klapkou | 454
40-6003109 | 015219 | Roura 0,5m 130/2 | 278
40-60031092 | 015220 | Roura 0,25m pr.130/2 | 210
40-60031093 | 039127 | Roura 0,25m pr.130/2 s klapkou | 210
40-600312 | 050182 | Sklo pod krbové kamna 110x110x8mm rohové | 2680
40-600313 | 028414 | Sklo pod krbové kamna | 3900
40-6003131 | 048882 | Sklo pod krbové kamna Romotop P9, 100x120 | 1800
40-600314 | 015223 | Zděř pr.145mm | 170
40-600315 | 015224 | Zděř pr. 150mm | 168
40-600498 | 033020 | Blanzek BEF/520 | 17429
40-600499 | 028416 | Blanzek 600 - rovné sklo | 12178
40-6005000 | 045510 | Blanzek 700 Aqua Black Art 15/9,5 s výměníkem,rovné sklo,dochlazovací smyčka | 22100
40-600501 | 015230 | Blanzek V700, krb. vložka | 19858
40-6005011 | 044819 | Blanzek 720, krb. vložka | 16799
40-600503 | 015232 | Blanzek V 73 krb.vložka | 35200
40-600504 | 031411 | Blanzek 73 krb.vložka | 24370
40-600508 | 032936 | Blanzek koš na dřevo, EAN 2338 | 1200
40-600509 | 032935 | Blanzek nářadí krb. EAN9236 | 1280
40-600510 | 015233 | Blanzek hadice pr.150/3m neizolovaná | 182
40-6005100 | 037822 | Blanzek hadice pr.150/10m izolovaná | 1559
40-600512 | 015235 | Blanzek opláštění 73V | 2154
40-6005120 | 037821 | Blanzek opláštění V700 | 1590
40-600513 | 015236 | Blanzek talíř. ventil pr.150 | 353
40-600514 | 015237 | Blanzek ventilátor 550 | 4678
40-600515 | 015238 | Blanzek regulátor otáček manual. | 774
40-600516 | 015239 | Blanzek T-kus 150, rozvod vzduchu | 127
40-600517 | 015240 | Blanzek Y-kus 150, rozvod vzduchu | 141
40-600519 | 015242 | Blanzek kouřovod pr.200/500mm nerez | 543
40-600521 | 015244 | Blanzek mřížka/9076/ 170x170mm bílá | 211
40-600526 | 031145 | Koleno nerezové 200/90° | 1274
40-600527 | 031147 | Odkouření nerezové 150/1000 | 1174
40-600528 | 031146 | Odkouření nerezové 200/1000 | 1574
40-600529 | 031346 | Odkouření nerezové 200/250 | 497
40-600530 | 031412 | Opláštění 73 P | 1790
40-600531 | 031413 | Nastavitelný podstavec pro Blanzek 73 P | 1108
40-6005311 | 048576 | Nastavitelný podstavec pro Blanzek 700 AQUA | 1200
40-600532 | 033180 | Blanzek vysavač popela "Kominíček" EAN 9392 | 1357
40-700000 | 044021 | Krbová kamna ADRIA II s výměníkem,antracit, stříbrné dveře a boky | 16799
40-700003 | 015251 | Krbová kamna ADRIA s výměníkem,béžová dlažba | 16800
40-7000031 | 040483 | Krbová kamna ADRIA MAX s výměníkem,béžová dlažba | 17639
40-7000033 | 045004 | Krbová kamna ADRIA MAX s výměníkem,antracit, stříbrné dveře a boky | 17639
40-7000035 | 051136 | Krbová kamna KALMAR 11 s výměníkem,béžová dlažba,zlaté kování | 24992
40-700010 | 015258 | Krbová kamna LUŽ mini,antracit | 16799
40-7000130 | 046365 | Sklo lomené do kamen Luž mini | 2400
40-7000131 | 046366 | Těsnění pod dvířka 1m k Luž mini | 92
40-7000132 | 046367 | Lepidlo | 74
40-7000133 | 046368 | Těsnění sklo - samolepící 1m k Luž mini | 92
40-700025 | 015265 | Krbová kamna GRAND s výměníkem,béžová dlažba | 17219
40-700027 | 015267 | Krbová kamna KOMFORT | 36714
40-700032 | 015272 | Krbová kamna LUŽ s výměníkem,dělené sklo | 21920
40-7000371 | 036415 | Krbová kamna STOCKHOLM 8 s výměníkem | 18905
40-7000381 | 028417 | Krbová kamna GRAND MAX bez výměníku, antracit | 18782
40-700039 | 015279 | Krbová kamna GRAND MAX s výměníkem, béžová | 20970
40-7000390 | 039235 | Krbová kamna GRAND MAX s výměníkem, šedá | 20160
40-700040 | 015280 | Krbová kamna GRAND MAX s výměníkem, antracit | 20970
40-700055 | 015286 | Krbová kamna HVOZDÍK šedá dlažba | 11190
40-700061 | 015292 | Krbová kamna GRAND MAX LUX s vým.Béžová | 24025
40-7000612 | 030961 | Krbová kamna GRAND MAX LUX s vým. zelená | 24025
40-7000613 | 039452 | Krbová kamna GRAND MAX LUX s vým.HNĚDÁ plech černý | 21840
40-7000614 | 050893 | Krbová kamna GRAND MAX plus 8 s vyměník | 23442
40-7000615 | 044958 | Krbová kamna GRAND MAX plus 11 s vyměníkem | 24991
40-700064 | 044642 | Krbová kamna OLYMP s výměníkem, kaplička, - barva hnědá (Želetava) | 52789
40-700067 | 015293 | ODENSE s výměníkem | 18899
40-700068 | 028418 | Krbová kamna VESTRE s výměníkem, antracit | 19320
40-7000681 | 032875 | Krbová kamna VESTRE s výměníkem,červená | 19320
40-7000682 | 035991 | ODENSE barva černá,dlažba béžová,zlaté kování | 16200
40-700069 | 032887 | Krbová kamna BERGAMO s výměníkem,antracit | 23941
40-700070 | 039025 | Krbová kamna KAUNAS LUX "TK" kachlový obklad zelený, zlaté kování | 15990
40-700071 | 039439 | Páčka na dvířka krbových kamen KAUNAS | 1000
40-700073 | 039440 | Páčka na otvírání regulace krbových kamen KAUNAS | 1000
40-700103 | 015295 | Žaluzie, kryt na pr.150 | 843
40-700111 | 015304 | Roura 150/500mm ANTRACIT | 357
40-700112 | 015305 | Roura 150/1000mm ANTRACIT | 457
40-700113 | 015306 | Zděř 150 ANTRACIT | 171
40-700114 | 015307 | Koleno 150/90° ANTRACIT | 414
40-700115 | 015308 | Roura 150/1000 ANTRACIT s klapkou | 650
40-700116 | 039371 | Rošt do grand Max s výměn. | 475
40-800001 | 015309 | ABX FJORD 8 keramika uhlí dřevo s výměníkem | 16750
40-800003 | 042256 | ABX Marina s vým. kachl. sokl /zelená/ | 24500
40-800004 | 028420 | Krbová kamna JOTUL F 3TD černý lak | 16800
40-800005 | 037810 | ABX Stockholm 8, krbová kamna s výměníkem | 16401
40-800006 | 044681 | ABX GRUNT krbová kamna s výměníke | 22126
40-800050 | 051908 | ABX Baltic 4 krbová kamna, šedý plech | 12960
40-800051 | 051909 | Příruba TPV na přisávání vzduch pro Baltic 4, | 160
40-8100081 | 038285 | Hakr Company ZEUS 201 | 18435
40-81000810 | 042654 | Hakr Company ZEUS 305 s výměníkem | 35410
40-81000811 | 043241 | Hakr Company ZEUS 301 s výměníkem | 25209
40-81000812 | 039742 | Hakr Company ZEUS 101 V s výměníkem | 20650
40-8200010 | 032413 | Kamna krbová JOTUL I 18 PANORAMA modroč. smalt | 44420
40-820004 | 028425 | Krbová kamna JOTUL F 3 CB černý lak | 25200
40-820006 | 041577 | Krbová kamna I JOTUL 150 CB FL | 24990
40-820007 | 041576 | Krbová kamna I JOTUL 350 CB FL | 39984
40-820008 | 028427 | Krbová kamna JOTUL F 602 CB (černý lak) | 15121
40-820009 | 029841 | Kamna krbová JOTUL F3 TD (černý lak) | 16800
40-820010 | 032453 | Kamna krbová JOTUL F3 MF uhlí litina | 22992
40-820011 | 040658 | Kamna krbová FULVIA F8 pergamen | 19791
40-820012 | 041484 | Kamna krbová AFRODITA | 31500
40-820013 | 041691 | Kamna krbová FALUN terracota - THORMA | 20462
40-820014 | 041957 | Kamna krbová FULVIA - liberti bordo | 20892.44
40-830012 | 045284 | Kamna krbová NORDICA Dorella L8 Liberti medový | 16790
40-830013 | 038795 | Kamna krbová NORDICA Termorosella plus-pergamona litina | 42980
40-830014 | 038877 | Kamna krbová NORDICA Fireball bordo | 57057
40-830015 | 042901 | Kamna NORDICA-ROSAmaiolica (bordo) | 43710
40-850015 | 049955 | Kamna KORA 4 bez skla | 9805
40-87000400 | 047781 | Boiler ENBRA BL/115 | 12340
40-87002100 | 048443 | Boiler ENBRA BLE/80 | 7765
40-900022 | 035734 | Krbová vložka AQUA béžová (Edilkamin) | 18920
40-900023 | 045999 | Šamot do krb.kamen Zlín zadní | 70
40-900031 | 039586 | Kamna s vým.CALIDRA 21(13)kW (Edilkamin) | 47428
40-900039 | 050305 | Kamna s vým.WARM červená 19kW s ochl. smyčkou (Edilkamin) | 46433
40-900139 | 051372 | Kachle na Calidra bordó (Edilkamin) | 486
40-990000 | 046192 | KOMINÍK-6, vysavač popela | 945
40-990001 | 045970 | Komínová klapka pro Bety II | 1600
40-990011 | 028429 | Krbová vlož. Bety III+V Profital /5315-13/ | 34454
40-9900110 | 032538 | Krbová vlož. Bety II s výměníkem | 26051
40-990012 | 028430 | Profital - krb.kamna IVA s vým.6/4kW | 13824
40-990013 | 030600 | Výměník MARS | 6032
40-990014 | 030601 | MARS 7.1 standard | 22370
40-999000 | 033281 | Krbová kamna BANADOR LECHMA RS 12 | 28156
40-999001 | 036031 | Krbová kamna BANADOR LECHMA RS 19 | 29160
40-9990012 | 037621 | Krbová kamna BANADOR Tarnava comfort 14 | 24700
40-999002 | 038923 | Krbová kamna BANADOR LECHMA RS 15 | 28130
40-999003 | 046320 | Krbová vložka BANADOR Aquador RS 12 se smyčkou | 31630
40-999200 | 048069 | Litinová kamna Olymp 8 kW | 12416
40-999201 | 048405 | Krbová kamna Helis 10 kW s výmněníkem | 19748
40-S0427 | 033714 | Brzdič malý-500mm pro DC | 898
42-17340 | 015813 | HT odbočka 67°DN 100/100 rohová | 355
42-17341 | 015814 | HT odbočka 45°DN 100/100 rohová | 355
42-30000 | 016092 | NOV lepidlo nov.v tubě (ekologický výrobek) | 23
42-9IF311200W | 036781 | KG šachta rev. dno DN 150 pro 315 | 1957
42-9IP317200W | 036782 | Roura šachtová bez hrdla 315x2000 | 1210
42-9JF011102W | 036673 | X-stream odbočka 45° DN 250/200 | 3218
42-9JF015102W | 036674 | X-stream redukce DN 200/160 KG/X-S | 553
42-9JF098001W | 036672 | X-stream těsnění DN 200 | 41
42-9JF098002W | 036670 | X-stream těsnění DN 250 | 68
42-9JF098006W | 044216 | X-stream těsnění DN 300 | 93
42-9JP000110W | 044214 | X-stream trubka DN 200 6000mm | 1347
42-9JP000120W | 036669 | X-stream trubka DN 250 6000mm | 2382
42-9JP000160W | 044215 | X-stream trubka DN 500 6000mm | 9042
42-D400 GU BO | 039660 | Poklop D400 GU BO | 3270
42-F-STAR | 042269 | Lepidlo COMPONENT 100ml | 138
42-JF0100301W | 044222 | X-stream koleno DN 200/45 | 187
42-JF0100303W | 044656 | X-stream koleno DN 300/45 | 455
42-JF011104W | 044218 | X-stream odbočka 45° DN 200/200 | 401
42-JF011115W | 044451 | X-stream odbočka 45° DN 500/200 | 9363
42-JF011117W | 044452 | X-stream odbočka 45° DN 500/300 | 11924
42-JF013003W | 044219 | X-stream odbočka 45° DN 300/200 | 3367
42-JF013006W | 044220 | X-stream přesuvka DN 300 | 310
42-JF013007W | 050556 | X-stream přesuvka DN 600 | 1550
42-JF014001W | 044450 | X-stream přesuvka DN 200 | 140
42-JF015004W | 044701 | X-stream redukce DN 300/200 | 1035
42-JF015105W | 044221 | X-stream přesuvka DN 500 | 985
42-JF018260W | 044223 | X-stream redukce DN 300/160 KG/X-S | 2174
42-JF098001W | 044224 | X-stream odbočka přípojná 500/150- HI COR | 1320
42-JP000130W | 044234 | X-stream trubka DN 300 6000mm | 2864
42-JP016003W | 045492 | X-stream zátka DN 300 | 839
42-SF652200W | 044217 | X-stream těsnění DN 500 | 347
42-TBSQ100/25/12SPD | 042310 | Skruž šachtová D1000 v.250 tl.120 se stu | 760
42-TBSQ100/50/12SPD | 037414 | Skruž šachtová D1000 v.500 tl.120 se stupadlem | 1215
42-TBW-Q 652/100/120 | 039661 | Prstenec vyrovnávací | 230
42-TBW-Q 652/40/120 | 039662 | Prstenec vyrovnávací | 160
42-TBW-Q 652/60/120 | 040591 | Prstenec vyrovnávací | 220
42-TBW-Q 652/80/120 | 042852 | Prstenec vyrovnávací | 270
42-TZK-Q 1000-630/20 | 039659 | Deska přechodová TZK-Q 1000-630/20L | 2700
46-459406 | 030568 | Těsnění 18x2,5 do tvarovek Sanpress (Inox), Profipress | 56.66
47-1064.1.000.104 | 018028 | Umyvadlo 55 OLYMP s otv., bílé | 250
47-1164.2.000.104 | 018031 | Umyvadlo 60 OLYMP s otv., bílé | 250
47-1164.4.000.104 | 028509 | Umyvadlo 65 OLYMP s otvorem | 250
47-1364.1 | 018049 | Umyvadlo 55,5 OLYMP rohové, s otv. | 490
47-1564.3 | 018085 | Umývátko 45,5 OLYMP s otv., bílé | 450
47-1964.0 | 018102 | Sloup OLYMP | 100
47-2079.6 | 018118 | WC závěsný klozet FENIX | 450
47-2264.6 | 018133 | WC kombi OLYMP odpad rovný | 1500
47-2264.6.000.289.1 | 041611 | WC kombi Olymp odpad rovný spod. nap. | 1500
47-2264.7 | 018134 | WC kombi OLYMP odpad spodní | 1500
47-2461.6.000.000.1 | 044817 | WC mísa ke kombi Olymp odpad rovný spod. nap. | 2358
47-2461.7.000.000.1 | 045399 | WC mísa ke kombi Olymp odpad spodní, spod. nap. | 2358
47-SET WC ZK | 042931 | Set WC ZK na zazdění (modul, WC, sedátko, tlačítko) | 3289
47-SET WC ZKR | 042937 | Set WC ZKR do sádrokart.(modul, WC, sedátko, tlačítko) | 3789
47-SET WC ZKRP | 042969 | Set WC ZKRP do jádra(modul, WC, sedátko, tlačítko) | 4489
48-0000101 | 018271 | Roháček 1/2"x3/8" bez filtru bez matky s růžicí | 42
48-0000102 | 018272 | Roháček 1/2"x3/8" s filtrem bez matky s růžicí | 49
48-0000103 | 018273 | Ventil pračkový se zpět.klapkou, filtr 1/2"x3/4" roháček | 65
48-0000133 | 018287 | Roháček KOMBI 1/2"x3/8" - 3/4" s odbočkou na pračku | 165
48-0000144 | 018293 | Vodoměr 1/2" XN 015 L165 - studená voda SENSUS | 753
48-00001441 | 043963 | Vodoměr 1/2" DN15 EVI 1L/imp - studená voda | 1185
48-00001442 | 044300 | Vodoměr 420 025 L260G5/4"Q6 B E PB S+HRI A1 D 10 | 3000
48-000015 | 018306 | Šroubení k vodoměru 1/2"(týda)/, 1ks | 49
48-0000151 | 018307 | Šroubení k vodoměru 3/4"(týda)/ks /art.165F/ | 55
48-00001511 | 018308 | Šroubení k vodoměru 1" /art.160/ | 88
48-00001512 | 018310 | Šroubení k vodoměru 5/4" /art.160/ | 114
48-00001513 | 018309 | Šroubení k vodoměru 6/4" /art.160/ | 169
48-00001514 | 018311 | Šroubení k vodoměru 2" /art.160/ | 344
48-000035711 | 031453 | Hydrant nadzemní DN 80 NH80 | 15795
48-620612 | 047489 | Ventil vypouštěcí 2450/I | 157
48-CSP 01T | 031244 | Panel sprchový masážní nástěnný , bílý akr. | 5033
49-110.314.11.5 | 037318 | Modul WC KOMBIFIX ECO Plus + Samba, bílá pro zazdění | 3199
49-31.407.00.0000 | 046199 | Sifon pisoár DN 40 odsávací zadní (GOLEM atd) | 290
49-90.770.00.0000 | 045873 | Set SANIT PREMIUM 980 | 5155
49-95.570.00.0000 | 048208 | Set SANIT PREMIUM 980M - AKCE /modul/ | 3250
49-95.770.00.0000 | 048682 | Set SANIT PREMIUM 980C | 4250
49-95.970.0S000 | 041244 | Set SANIT PREMIUM 980 | 3450
52-500004 | 032290 | Elektroventil EATON 12v | 150
52-670010 | 038577 | Pisoár GOLEM GW 121 Z s teplot. senzorem | 6600
52-670011 | 038579 | Zdroj AC 20 GW 091Z max. 4 ks | 674
53-6133.XS | 019873 | Sklo k WC štětce písované | 90
54-03020C | 031156 | Sprcha DELFÍN 1-polohová chrom | 111
54-102202092 | 028737 | skleněná polička s hrazdou 60cm DAIKO | 586
54-108052 | 028740 | Držák kartáčků a pasty GOZ | 356
54-1112-03 | 046825 | SAPHO AXUS bidetová jednoprvková bat s výp | 2750
54-11355 | 050521 | SAPHO Sprchová souprava titanic 6 poloh | 1390
54-1203-02 | 045326 | SAPHO pevná sprcha DANIELA 23cm | 2085
54-1204-01 | 046706 | Ružice NANCY ruční kovová | 797
54-1205-09 | 043437 | SAPHO držák sprchy s vyústěním pro podom. bat | 832
54-1313-08 | 046343 | SAPHO WC štětka | 1076
54-1320-01 | 043434 | SAPHO háček CIRCLE | 143
54-1320-05 | 043435 | SAPHO dvojitá držák skleniček CIRCLE | 580
54-1320-25 | 043433 | SAPHO mýdlenka magnet. CIRCLE | 332
54-1320-56 | 043436 | SAPHO polička rohová 25x25 CIRCLE | 580
54-19309000 | 042781 | Baterie um podom GROHE ALLURE | 17440
54-2501-006 | 045711 | SAPHO Olivier umyvadlo skleněné | 2688
54-2622 | 042452 | SAPHO ruční sprcha | 230
54-28151000 | 047486 | Hadice sprchová RELE Grohe | 482
54-28212 | 032234 | sprcha SINGLE ruční | 710
54-28255000 | 036322 | hadice sprch. Isiflex XXL 1600mm | 740
54-28261000 | 047485 | Ruční sprcha Tempesta Duo Grohe | 909
54-3011 | 037785 | SAPHO ANTEA CR vanová bat. se sprchou | 3850
54-3175 | 028766 | pevná sprcha na kloubu, chrom, komplet | 510
54-3186 B | 032293 | SAPHO ANTEA B bidetová jednoprvková baterie | 3840
54-32168000 | 045481 | Baterie dřez stoj GROHE MINTA | 8224
54-3276 B | 032289 | SAPHO ANTEA B umyvadlová baterie | 4190
54-3312 | 046969 | Baterie van. pětiootvorová ANTEA chrom/zlato | 7118
54-3316 B | 032295 | SAPHO ANTEA B pětiprvková baterie na vanu | 7690
54-33640 | 028774 | Kolínko pro napojení sprch. hadice, chrom | 368
54-33769000 | 042782 | Baterie um podom GROHE ALLURE jen těleso | 5248
54-35002800 | 031646 | Baterie um AXOR Steel s výpust. | 11750
54-35884800 | 031690 | sprch. výtok AXOR Steel fixfit | 2050
54-3828175 | 031901 | Kludi Logo Mix umyvadlová s výpustí | 1947
54-383810581 | 043230 | Kludi MARIS umyvadlová s výp | 1947
54-3853175 | 031904 | Kludi Logo Mix bidetová | 2306
54-3866 B | 032296 | SAPHO ANTEA B sprchová baterie bez příslušenství | 2050
54-3868175 | 031902 | Kludi Logo Mix vanová 150mm | 1959
54-386830581 | 043231 | Kludi MARIS vanová | 1959
54-3884175 | 031903 | Kludi Logo Mix sprchová 150mm | 1711
54-388420581 | 046638 | Kludi Maris sprchová 150mm | 1711
54-389540581 | 046928 | Baterie MARIS dřez. nást.150 | 1848
54-50580 | 028796 | skříň vysoká VANESA 35x175x32,5 POŠKOZENÁ | 4700
54-52002 | 049874 | SAPHO skříňka k umyvadlu 7746 | 7992
54-52005 | 048376 | SAPHO skříňka k umyvadlu 7746 | 6630
54-53314L | 052183 | SAPHO skříňka vysoká wenge | 6408
54-602310581 | 046639 | Kludi-Maris sprchový set 2S 600mm | 2385
54-6146600 | 031905 | Kludi Logo hadice pevný držák sluchátko | 862
54-6146605-00 | 046927 | Kludi Logo 1S hadice, pevný držák, sluchátko | 905
54-6230105 | 035641 | Kludi rameno pro hlavovou sprchu | 2121
54-6230205 | 035642 | Kludi sprchová hlavice 3S | 3485
54-651310500 | 051788 | Kludi Freshline 100 sprch.set | 1944
54-6534105 | 035398 | Kludi Freshline 300 sprch.set | 862
54-7531200-00 | 043232 | Kludisada těsnění | 321
54-7696900 | 035469 | Kludi kartuše Evita Classic | 1709
54-7746 | 048380 | SAPHO umyvadlo SEKURA 57cm | 3608
54-8595176404124 | 031358 | Sedátko bidetové na teplou a st.vodu | 1672
54-93001 | 020927 | Steno-WATT 1048 stoj.dřez."J" | 1190
54-96169.01 | 044121 | Baterie sprch PANAM se sprch. hlavicí KNORR | 6698
54-APZ1-850 | 051877 | Žlab s okrajem 850 ARTTEC | 4159
54-ARKAL | 020032 | Filtr Arkal DN 20 (před bezp.sprchu) | 3573
54-ASR 100N | 048457 | Kout ASR 100N | 11759
54-BAT00088 | 035539 | Sprchový set TH 80017 | 2513
54-BOS1411 | 044670 | ND dveře ARTTEC BOSTON | 2102
54-BR001 | 043438 | SAPHOrameno sprchové 35,5cm 1/2 | 1350
54-CITY low | 041230 | BOX masážní CITY low 90x90x213 | 10916
54-CO34931 | 028677 | Set sprch SUSSANE cr/sat | 2890
54-CORNER | 051876 | Panel masážní COMFORTLINE CORNER | 6217
54-CUBE-850L | 051878 | Rošt ke žlabu APZ1 | 1042
54-DENVER | 037632 | BOX masážní DENVER 153X87X215 | 18899
54-DENVER 135 | 041015 | BOX masážní DENVER 135X87X220 | 18899
54-FD-005C | 043827 | Baterie dřez ARTTEC FD-005C | 1421
54-FD-0075 | 047120 | Baterie dřez ARTTEC FD-0075 | 1834
54-FL1029 | 020064 | Set sprch - tyč,růžice 3-pol.,mýdlenka | 349
54-FL1030 | 020065 | Set sprch tyč,růžice 3-pol.,mýdlenka | 449
54-FLORIDA105low | 044099 | BOX masážní FLORIDA 105 low | 21840
54-FZ21/CR | 038985 | Baterie um. Fizzy | 2475
54-GQ1001 | 020066 | Koncovka sprch 4-polohová | 269
54-HB 300 | 028678 | Sprchová hlavice 3funkční | 130
54-HB 502 | 028679 | sprchová hlavice 5funkční | 150
54-HB 504 | 028680 | Sprchová hlavice 5funkční | 180
54-J-261193 | 037778 | SAPHO MOON - umyvadlo s otv., 63x47 | 950
54-KW AMQ01 | 020077 | Panel masážní | 1421
54-LUCKY 120 | 044322 | Skříň umyvadlová vč.umyv.+zrcadlová skříň (Lucky 120) | 10076
54-MINIMAL | 037631 | Držák sprchy MINIMAL kovový | 800
54-ML 8013C | 031180 | Trubka měďená | 7550
54-ML 8027B THERMO | 020093 | Panel ARTTEC THERMO masážní | 8395
54-PAN 00079 | 033721 | Panel masážní Comfortline corner | 8395
54-PAN00049 | 035540 | Sprchový kout ASR 80 grape půlkulatý včetně vaničky | 5118
54-PARADISE | 037537 | BOX masážní PARADISE I čiré sklo | 9496
54-PC 066 | 042316 | Baterie vanová podomítková | 1499
54-PC 3118 | 042317 | Baterie umyvadlová stojánková bez uzávěru sifonu | 1854
54-PN 529 | 043331 | Baterie stoj. kuchyňská Raf | 2590
54-PT19003200 | 040951 | Kartuš pro PRESTO 60 B | 2582
54-PWH 01 | 044647 | Hadice sprch. ARTTEC PWH 01 bílá | 67
54-QTV023CR | 028691 | Baterie van 150 QUATTRO, chrom | 3410
54-RN 519 | 043333 | Baterie stoj. kuchyňská Raf | 2200
54-SE917.0 | 036650 | Baterie dřez. stoj SIENA se sprchou | 6700
54-SE921.0 | 033310 | Baterie um stoj SIENA s výp.,chrom | 2300
54-SE955.5 | 028696 | Baterie van 150 SIENA s přísl.,chrom | 2950
54-SE986R | 052522 | Baterie Sprchová podom SEINA | 2916
54-STD808 | 020163 | Sprchový set-tyč,růžice 3-pol.,2xmýdlenka | 549
54-T05982 | 028705 | TALYA-umyvadlo s odkládací plochou š.102cm,bílé | 5460
54-TO4005 | 037780 | SAPHO umývátko 35x29, bílé | 460
54-UT 101 | 044648 | Ružice ruční ARTTEC UT 101 | 109
54-UTB 1 | 044646 | Držák posuvný ARTTEC UTB 1 | 227
54-V026.0 | 036649 | Baterie umyv. VLTAVA bez ovlád. | 1520
55-000001 | 020929 | MAV typ 3 pojišť.ventil | 2795
55-000002 | 020930 | TOC-80 kombi.filtr | 3590
55-000008 | 020936 | SIKU náhradní vložka filtru | 64
55-000009 | 020937 | F 10 mm šroubení 1sada=2kusy | 119
55-000010 | 020938 | N 10 mm šroubení k sací armatuře | 66
55-000012 | 020940 | MS 10 mm výztuha | 18
55-000019 | 020946 | H 2"x2"1/2 hrdlo uzamykatelné | 219
55-000020 | 020947 | V 1"1/2 odvzdušňovací víčko | 109
55-000022 | 020949 | Skříň plnění olej | 2396
55-000024 | 020951 | Ferminol 250 těsnící tmel | 399
55-000030 | 020957 | Bezpečnostní táhlo | 892
55-676772 | 020959 | Nádrž STANDARD 1000l | 13615
55-802999 | 020963 | Vedlejší montáž.sada B (1000 l) | 2370
55-803005 | 020964 | Hl.montáž.sada A (600,750,1000 l)EX (969761) | 4350
55-825034 | 020970 | Nádrž v nádrži N/N 1000 l (Plast-pozink) | 14920
56-12330 | 032246 | Žlab MULTILINE V100S 100cm | 1859
56-12332 | 032247 | Žlab MULTILINE V100S 50cm | 1232
56-12385 | 032248 | Čelní stěna MULTILINE V100S kombi | 286
56-12671 | 032249 | Rošt můstkový MULTILINE V100 D/E600 litina | 671
58-0000000 | 046361 | Trubka PE-MD 25X3,2 PN 7,5 | 15
58-0000001 | 037656 | Trubka PE-MD 32X3,0 PN 7,5 | 18
58-0000002 | 037657 | Trubka PE-MD 40X3,7 PN 7,5 | 27.4
58-0000005 | 044881 | Trubka PE-MD 90X3,7 PN 10 tyčová | 112
58-000001 | 037788 | Trubka PE 80 SDR11 pr.20 (voda) PN 12,5 | 15
58-000002 | 021676 | Trubka PE 80 SDR11 pr.25 (voda) PN 12,5 | 23
58-000004 | 021677 | Trubka PE 80 SDR11 pr.32 (voda) PN 12,5 | 25.7
58-000006 | 021678 | Trubka PE 80 SDR11 pr.40 (voda)PN 12,5 | 36
58-000008 | 021679 | Trubka PE 80 SDR11 pr.50 (voda)PN 12,5 | 59.7
58-000010 | 021680 | Trubka PE 80 SDR11 pr.63 (voda)PN 12,5 | 92.5
58-0000101 | 043679 | Trubka PE 100 SDR11 pr.110 (voda) PE-HD | 254
58-000011 | 034292 | Trubka PE 100 SDR17 pr.75 x6,8 PN 16 | 138
58-000012 | 049483 | Trubka PE 100 SDR17 pr.25 x 1,8 PN 10 | 15
58-000033 | 033869 | Trubka PE 100 SRD 11 32x3,0 (voda) PN 16 | 33.4
58-0000331 | 048453 | Trubka PE 100 SRD 11 40x3,7 (voda) PN 16 | 49.8
58-0000332 | 048454 | Trubka PE 100 SDR11 pr.50x4,6 (voda) PN 16 | 75.3
58-000034 | 021681 | Trubka PE 100 SDR11 pr.63x5,8 (voda) PN 16 | 111.3
58-000035 | 030819 | Trubka PE 100 SDR11 pr.90 (voda)-6m | 172
58-000102 | 044835 | Trubka PE 100 SDR11 pr.25 (plyn) | 28.6
58-000103 | 021682 | Trubka PE 100 SDR11 pr.32 x3(plyn) | 28.6
58-000105 | 021683 | Trubka PE 100 SRD11 pr.40x3,7 (plyn) | 42.9
58-000107 | 021684 | Trubka PE 100 SDR11 pr.50 (plyn) | 62
58-000109 | 021685 | Trubka PE 100 SDR11 pr.63 (plyn) | 97
58-000120 | 047195 | MS ND kroužek svěrný 20 | 1
58-000125 | 047194 | MS ND kroužek svěrný 25 | 2
58-000132 | 047193 | MS ND kroužek svěrný 32 | 3
58-000140 | 047192 | MS ND kroužek svěrný 40 | 4
58-000150 | 047191 | MS ND kroužek svěrný 50 | 7
58-000163 | 047190 | MS ND kroužek svěrný 63 | 13
58-000199 | 050677 | Trubka PE 100 SDR11 pr.32 (plyn) 6m (tyč) | 23
58-000200 | 021687 | Trubka PE 100 SDR11 pr.50 (plyn) 6m | 62
58-0002001 | 044226 | Trubka PE 100 SDR17.6 pr.90 (plyn) 6m | 115
58-0002002 | 044227 | Popisovač ALTECO stříbrný | 120
58-000201 | 031561 | Trubka Robust 32/100 | 48
58-000304 | 046323 | Regulátor Mesura B6 EG U 5/4" (francel) | 1750
58-000305 | 046324 | Regulátor Mesura B6 EG roh 1" SET (francel) | 2130
58-000306 | 046322 | Regulátor Mesura B10 (francel) | 2470
58-000520 | 047184 | MS ND kroužek těsnící 20 | 1
58-000525 | 047185 | MS ND kroužek těsnící 25 | 2
58-000532 | 047186 | MS ND kroužek těsnící 32 | 2
58-000540 | 047187 | MS ND kroužek těsnící 40 | 4
58-000550 | 047188 | MS ND kroužek těsnící 50 | 7
58-000563 | 047189 | MS ND kroužek těsnící 63 | 11
58-0050006 | 021688 | Kohout tlakový trojcestný | 410
58-0050007 | 041913 | Elektro tvarovky | 1138
58-0140226313 | 030816 | Nátrubek navařovací BE 90 PE100 SRD 17 | 225
58-0140226314 | 035967 | Nátrubek navařovací BE 110 PE100 SRD 17 | 274
58-0147090801 | 030815 | Příruba PP BFL socel. výztuhou 90 | 371
58-0147110801 | 035968 | Příruba PP BFL socel. výztuhou 110 | 492
58-01630040 | 031917 | Kohout kulový LPE Friatec KH 40 | 2915
58-01800116 | 030814 | T-kus BRT 90/63/90 PE 100 SRD17 | 619
58-0200627674 | 021695 | Přechodka AZ Polyrac 32x1" vně | 30
58-0200627681 | 021698 | Přechodka AZ Polyrac 32x1" vni | 36
58-0200627873 | 021714 | Přechodka AZ Polyrac 40x1" vni. | 60
58-030250 | 046296 | Lepidlo na lepení PVC tlakové | 160
58-03612026 | 044348 | Elektroobjímka s dorazem 32 | 110
58-036120260 | 049122 | Elektroobjímka s dorazem 40 | 106
58-03612027 | 021718 | Záslepka elektro MW 32 PE 100 | 236
58-03612032 | 030813 | Záslepka elektro MW 90 PE 100 | 874
58-03612072 | 021722 | Redukce elektro MR 63/50 PE 100 | 311
58-03612093 | 021724 | Koleno elektro WW 32/90 PE 100 | 260
58-03612095 | 021725 | Koleno elektro WW 40/90 PE 100 | 320
58-03612097 | 021726 | Koleno elektro WW 50/90 PE 100 | 403
58-03612098 | 021727 | Koleno elektro WW 63/90 PE 100 | 462
58-03612102 | 030812 | Koleno elektro WW 90/45 PE 100 | 816
58-03612103 | 021728 | Koleno elektro WW 90/90 PE 100 | 761
58-03612105 | 021729 | Koleno elektro WW 110/90 PE 100 | 1244
58-03612161 | 021730 | T-kus elektro TA/KIT/32/90 PE100 | 414
58-03612162 | 021731 | T-kus elektro TA/KIT/ 40/90 PE100 | 459
58-03612164 | 021732 | T-kus elektro TA/KIT/63/90PE100 | 664
58-03612166 | 021733 | T-kus elektro WT 90/90 PE 100 | 1042
58-03612168 | 021735 | T-kus elektro Wt 32 | 414
58-03612580 | 021736 | Přechodka PE/ocel USTN 32x1" | 578
58-03612682 | 021737 | Nátrubek PE100 MB 32 doraz Mufna | 128
58-03612683 | 021738 | Nátrubek PE100 MB 40 doraz Mufna | 137
58-03612684 | 021739 | Nátrubek PE100 MB 50 doraz Mufna | 200
58-03612685 | 021740 | Mátrubek PE100 MB 63 doraz Mufna | 217
58-03612686 | 044666 | Mufna elektro WW 63 PE 100 | 190
58-03612687 | 021741 | Nátrubek PE100 MB 90 doraz Mufna | 406
58-03612688 | 021742 | Nátrubek PE100 MB 110 doraz Mufna | 430
58-03612689 | 043982 | Nátrubek PE100 MB 160 doraz Mufna | 818
58-03612692 | 043984 | Koleno na tupo 160/90°PE100 SDR17 | 1203
58-03612693 | 043985 | Koleno na tupo 110/90°PE100 SDR17 | 606
58-03612694 | 043986 | Koleno na tupo 110/45°PE100 SDR17 | 576
58-03612695 | 043987 | Koleno na tupo 160/45°PE100 SDR17 | 1173
58-03612696 | 044230 | Koleno na tupo 160/30°PE100 SDR17 | 2066
58-03612771 | 043989 | T-kus na tupo 160/PE100 SDR17 | 1629
58-03612772 | 043992 | T-kus na tupo 160/110/160 PE100 SDR17 | 2637
58-03612773 | 044228 | T-kus na tupo 160/90/160 PE100 SDR17 | 2615
58-03612774 | 043991 | Zástepka BK 160/PE100 SDR17 | 776
58-03612775 | 043990 | Zástepka BK 110/PE100 SDR17 | 514
58-03612776 | 048471 | Kulový kohout LPE Friatec KH 63 | 3786
58-03612777 | 043993 | Kulový kohout LPE Friatec KH 110 | 6225
58-03612778 | 043994 | Kulový kohout LPE Friatec KH 160 | 15438
58-03612779 | 044229 | Kulový kohout LPE Friatec KH 90 | 5017
58-03612780 | 050068 | Ovládací klíč pro kulové kohouty | 596
58-03612781 | 021743 | Přechodka PE-HD/ocel USTR 40/32 | 976
58-03612783 | 021745 | Přechodka PE-HD/ocel USTR 63/50 | 1300
58-03612784 | 028903 | Přechod.kus PE-HD/ocel USTR 90/80 | 1121
58-03615274 | 043983 | Koleno elektro WW 160/90 PE 100 | 3338
58-03615388 | 021749 | Redukce elektro MR 40/32 PE100 | 213
58-03615389 | 030817 | Redukce elektro MR 63/32 | 318
58-03615390 | 021750 | Redukce elektro MR 63/40 | 318
58-03615392 | 041558 | Redukce elektro MR 90/63 PE 100 | 474
58-03615393 | 044671 | Redukce elektro MR 110/63 PE 100 | 754
58-03615394 | 044725 | Redukce Na tupo 160/110 PE 100 | 866
58-03615655 | 030818 | T kus navrt. DAA-K 90/32 PE 100 | 973
58-036156618 | 045210 | T-kus navrt.DAA-K160/32 PE 100 Plyn | 1165
58-036156620 | 045211 | T-kus navrt.DAA-K160/40 PE 100 Plyn | 1585
58-03615693 | 021754 | Redukce elektro MR 110/90 PE 100 | 803
58-04331001 | 033218 | WC deska ovl. pro ovl. zepředu,2tlačítka | 800
58-04700201 | 021757 | Výlevka nástěnná-bílá BEZ ROŠTU !!!-plastová | 1355
58-04700698 | 038610 | Sklápěcí rošt | 270
58-04752401 | 046347 | Koleno odtokové 110 s odbočkou | 270
58-101032 | 046215 | MS koleno 90 DN 32 lepeníxlepení PVC tlak | 18
58-108032 | 046214 | MS šroubení DN 32 lepeníxlepení PVC tlakové | 70
58-120250200 | 021759 | Trubka PE80 Gerodur 25x2,3 100m SDR11**VODA | 15
58-120320200 | 021760 | Trubka PE80 Gerodur 32x3,0 100m SDR11**VODA | 19
58-120400200 | 021762 | Trubka PE80 Gerodur 40x3,7 100m SDR11**VODA | 28
58-120630100 | 021763 | Trubka PE80 Gerodur 50x4.6 100m SDR11**VODA | 69
58-120630101 | 021764 | Trubka PE80 Gerodur 63x8,6 100m SDR11**VODA | 94
58-121250100 | 041555 | !!!-Trubka PE40 25x2.3 SDR 7.4 vodov.příp.EN12201 | 16
58-121320100 | 028904 | !!!-Trubka PE40 32x4.4 SDR 7.4 vodov.příp.EN12201 | 30
58-121400100 | 028905 | !!!-Trubka PE40 40x5.5 SDR 7.4 vodov.příp.EN12201 | 41
58-121400105 | 035816 | Trubka PE100 75x4.5, 6m, voda | 582
58-132032 | 047737 | MS šroubení DN 32 x1" lepení x vnitřní závit PVC tlak | 87
58-14000 | 028926 | Tlakové PVC 110x4.3 PN10 6000mm (voda) | 705
58-140000 | 028927 | Pasta mazací na tlakové potrubí | 327
58-140001 | 028928 | Drát trasovací CY 4 | 17
58-14002 | 031314 | Tlakové PVC 160x6.2 PN10 6000mm (voda) | 1411
58-14010 | 028929 | Tlakové PVC koleno KNPL 110/11 | 243
58-14012 | 028930 | Tlakové PVC koleno KNPL 110/30 | 262
58-14013 | 028931 | Tlakové PVC koleno KNPL 110/45 | 266
58-14014 | 028932 | Tlakové PVC koleno KNPL 110/90 | 349
58-14015 | 036117 | Tlakové PVC koleno KNPL 110/60 | 291
58-14016 | 033312 | Tlakové PVC koleno KNPL 160/11 | 508
58-14018 | 031315 | Tlakové PVC koleno KNPL 160/45 | 685
58-14060 | 028941 | Drenážní roura 100 PVC,PE | 27
58-14080 | 036113 | N 80 tvárná litina | 1048
58-14081 | 036115 | N 100 tvárná litina VOS | 1688
58-14089 | 031317 | X 150 tvárná litina | 720
58-140890 | 036126 | XI 80x3/4"-3" Tlaková litina | 375
58-14091 | 028943 | ENPL 110 tvar.tlak. | 487
58-14095 | 031215 | Ruční kolo k šoup. H 7800 DN 80 | 274
58-14096 | 031316 | FNPL 160 tvar.tlak. | 591
58-14097 | 036118 | ANPL 110/90 tvar. tlak. | 855
58-14098 | 036119 | BNPL 110/110 tvar. tlak. | 1133
58-14099 | 036120 | UNPL 90 tvar. tlak. | 220
58-14100 | 033336 | šroub 20x65 ZN | 17
58-14101 | 033337 | šroub 20x70 ZN | 17
58-14102 | 033338 | šroub 16x65 ZN | 8
58-141020 | 036124 | šroub 16x60 ZN | 7.5
58-14103 | 033339 | matice M 16 ZN | 3.3
58-141030 | 036122 | šroub 16x70 ZN | 8.5
58-14104 | 033340 | matice M 20 ZN | 6.5
58-14105 | 033341 | těsnění ploché 80x140x3 | 11
58-141050 | 036123 | šroub 16x100 ZN | 13
58-14106 | 033342 | těsnění ploché 150x210x3 | 27
58-1526032100 | 021797 | Trubka PE100 GP 32 x 3.0/100m SDR11**PLYN | 23
58-1526040100 | 021798 | Trubka PE100 GP 40 x 3,7/100m SDR11**PLYN | 36
58-1526050100 | 021799 | Trubka PE100 GP 50 x 4.6/100m SDR11**PLYN | 55
58-1526063100 | 021800 | Trubka PE100 GP 63 x 5,8/100m SDR11**PLYN | 86
58-1526090006 | 021801 | Trubka PE100 GP 90x5,2/6m plynSDR17,6 | 115
58-1526090100 | 021802 | Trubka PE100 GP 90x5.2 SDR17 | 119
58-1526110006 | 021803 | Trubka PE100 GP 110x6,3/6m plynSDR17,6 | 169
58-1531050006 | 021804 | Chránička s pruhem 50x3 6m GPLAST | 26
58-1531063006 | 021805 | Chránička s pruhem 63x3 6m GPLAST | 34
58-1531075006 | 021806 | Chránička s pruhem 75x3 6m GPLAST | 40
58-1531090006 | 021807 | Chránička s pruhem 90x3 6m GPLAST | 52
58-1531110006 | 021808 | Chránička s pruhem 110x3,5 6m GPLAST | 68
58-1531125006 | 021809 | Chránička s pruhem 125x3,9 6m GPLAST | 100
58-1531160006 | 021812 | Chránička s pruhem 160x6,2 6m GPLAST | 162
58-1540661510 | 038115 | Trubka PVC 90 x 4,3/6m PN 10 | 628
58-1540664094 | 038116 | Oblouk KNPL 90/45 st PN 10 | 239
58-1546685007 | 038117 | Přesuvka UNPL 90 PN 10 | 190
58-1550040100 | 045214 | Trubka DN40 PE100 voda | 36
58-1550063100 | 028947 | Trubka DN63 PE100 voda | 86
58-15500906 | 046090 | Trubka PE100 GP 90x5,4/6m voda SDR17 | 121
58-15501100100 | 035969 | Trubka PE100 GP 110x6.6/6mvoda | 175
58-15501100101 | 036834 | Trubka PE100 GP 50x6/6m voda | 175
58-1550110100 | 046091 | Trubka PE100 GP 110x6,6/6m voda SDR17 | 175
58-169000244 | 039425 | MS PÁS NAVRTÁVACÍ 63X6/4 | 79
58-169000245 | 042811 | MS kohout kul 25 vnitřní | 332
58-1690002451 | 049732 | MS kohout kul 25 | 213
58-169000246 | 042810 | MS kohout kul 32 vnitřní | 252
58-1690002461 | 049733 | MS kohout kul 32 | 242
58-169000247 | 039424 | MS kohout kul 40 vnitřní | 448
58-1690002471 | 049734 | MS kohout kul 40 | 333
58-16900024710 | 046092 | MS kohout kul 50 vnitřní | 520
58-169000248 | 039421 | MS kohout kul 63 vnitřní | 748
58-169000249 | 051918 | MS Přechod 16x1/2" vnit. | 25
58-1690002491 | 051919 | MS Přechod 16x1/2" vně. | 19
58-169000250 | 036619 | MS přechodka 20x1/2" vni. | 28
58-169000251 | 021819 | MS přechodka 25x1/2" vni. | 33
58-169000253 | 021820 | MS přechodka 25x3/4" vni. | 27
58-169000321 | 021821 | MS přechodka 32x 1" vni. | 38
58-169000323 | 021822 | MS přechodka 32x3/4" vni. | 41
58-169000401 | 021823 | MS přechodka 40x 1" vni. | 82
58-169000405 | 021824 | MS přechodka 40x5/4" vni. | 82
58-169000406 | 021825 | MS přechodka 50x6/4" vni. | 99
58-169000632 | 028948 | MS přechodka 63x 2" vni. | 95
58-169000636 | 035935 | MS přechodka 63x 1 1/2" vni. | 139
58-169000638 | 036307 | MS přechodka 75x2 1/2" vni. | 232
58-169001250 | 021826 | MS přechodka 20x1/2" vně. | 21
58-169001251 | 021827 | MS přechodka 25x1/2" vně. | 25
58-169001253 | 021828 | MS přechodka 25x3/4" vně. | 25
58-169001320 | 021829 | MS přechodka 32x3/4" vně. | 34
58-169001321 | 021830 | MS přechodka 32x 1" vně. | 32
58-169001322 | 042878 | MS přechodka 32x 5/4" vně. | 44
58-169001401 | 021831 | MS přechodka 40x 1" vně. | 42.5
58-169001404 | 021832 | MS přechodka 40x5/4" vně. | 58
58-169001405 | 039258 | MS přechodka 50x5/4" vně. | 60
58-169001406 | 021833 | MS přechodka 50x6/4" vně. | 74
58-169001407 | 031608 | MS přechodka 50x2" vně. | 64
58-169001506 | 021834 | MS přechodka 63x 2" vně. | 85
58-169001606 | 036298 | MS přechodka 75x2 1/2" vně. | 203
58-1690016061 | 045552 | MS přechodka 75x2 " vně. | 193
58-169001607 | 039645 | MS přechodka 90x3 vně. | 310
58-169002251 | 047177 | MS spojka 20x20 | 31
58-169002252 | 021835 | MS spojka 25x25 | 41
58-169002323 | 021836 | MS spojka 32x32 | 54
58-169002404 | 021837 | MS spojka 40x40 | 89
58-169002505 | 021838 | MS spojka 50x50 | 112
58-169002636 | 028949 | MS spojka 63x63 | 151
58-169002707 | 035817 | MS spojka 75x75 | 332
58-169002708 | 039646 | MS spojka 90x90 | 495
58-169003322 | 021839 | MS redukce 32x25 | 42.5
58-1690033221 | 032299 | MS redukce 25x20 | 32.5
58-169003403 | 021840 | MS redukce 40x32 | 79
58-169003503 | 043107 | MS redukce 50x32 | 115
58-169003504 | 030389 | MS redukce 50x40 | 115
58-169003635 | 031518 | MS redukce 63x50 | 126
58-169003835 | 036616 | MS redukce 90x63 | 1490
58-169004202 | 021841 | MS T kus 20x20x20 | 51
58-169004252 | 021842 | MS T kus 25x25x25 | 59
58-169004323 | 021843 | MS T kus 32x32x32 | 88
58-169004404 | 021844 | MS T kus 40x40x40 | 122
58-169004505 | 030393 | MS T kus 50x50x50 | 155
58-169004636 | 021845 | MS T kus 63x63x63 | 222
58-169004637 | 036299 | MS T kus 75x75x75 | 549
58-169005319 | 047178 | MS T kus 20x1/2"x20 vni. | 42
58-169005320 | 021846 | MS T kus 25x3/4"x25 vni. | 47
58-169005321 | 021847 | MS T kus 32x 1"x32 vni. | 65
58-169005322 | 030542 | MS T-kus 32x3/4"x32 vni | 65
58-169005405 | 021848 | MS T kus 40x5/4"x40 vni. | 113
58-169005406 | 039054 | MS T kus 50x6/4"x50 vni. | 150
58-169006319 | 047179 | MS T kus 20 x 1/2"x20 vně. | 46
58-169006320 | 039056 | MS T kus 25x 3/4"x25 vně. | 48
58-169006321 | 021849 | MS T kus 32x 1"x32 vně. | 65
58-169006322 | 032651 | MS T kus 63 x 2" x 63 vně. | 189
58-169006324 | 032652 | MS T kus 63 x 2" x 63 vni. | 219
58-169006326 | 044882 | MS T kus 90 x 3" x 90 vni. | 1690
58-169006405 | 021851 | MS T kus 40x5/4"x40 vně. | 93
58-169006406 | 039055 | MS T kus 50x6/4"x50 vně. | 130
58-169007321 | 048668 | MS T kus 25x20x25 red. | 60
58-169007322 | 021852 | MS T kus 32x25x32 red. | 85
58-169007403 | 021853 | MS T kus 40x32x40 red. | 136
58-169007504 | 030390 | MS T kus 50x40x50 red. | 165
58-1690075041 | 039420 | MS T kus 63x50x63 red. | 206
58-169008251 | 047180 | MS koleno 20x20 | 32
58-169008252 | 021854 | MS koleno 25x25 | 34.3
58-169008323 | 021855 | MS koleno 32x32 | 59
58-169008404 | 021856 | MS koleno 40x40 | 102
58-169008505 | 030391 | MS koleno 50x50 | 139
58-169008506 | 039051 | MS koleno 63x63 | 167
58-169008707 | 028950 | MS koleno 75x75 | 362
58-169008708 | 039508 | MS koleno 90x90 | 1590
58-169009252 | 047181 | MS koleno 20x1/2" vni. | 31
58-169009253 | 021857 | MS koleno 25x3/4" vni. | 29
58-169009321 | 021858 | MS koleno 32x 1" vni. | 57
58-1690093234 | 033874 | MS koleno 32x 3/4 vni. | 41
58-169009405 | 021859 | MS koleno 40x5/4" vni. | 115
58-169009406 | 021860 | MS koleno 50x6/4" vni. | 111
58-169009416 | 038922 | MS koleno 40x6/4" vni. | 115
58-169010250 | 047182 | MS koleno 20x1/2" vně. | 27
58-169010251 | 031609 | MS koleno 25x1/2" vně. | 27
58-169010253 | 021862 | MS koleno 25x3/4" vně. | 27
58-169010320 | 039499 | MS koleno 32x3/4" vně. | 39
58-169010321 | 021863 | MS koleno 32x 1" vně. | 39
58-169010404 | 050659 | MS koleno 40x1" vně. | 63
58-169010405 | 021864 | MS koleno 40x5/4" vně. | 63
58-169010406 | 021865 | MS koleno 50x6/4" vně. | 99
58-169010407 | 039052 | MS koleno 63x2" vně. | 108
58-169010409 | 039053 | MS koleno 63x2" vni. | 138
58-169012249 | 047183 | MS zátka 20 | 22
58-169012250 | 021866 | MS zátka 25 | 27
58-169012320 | 021867 | MS zátka 32 | 34
58-169012400 | 021868 | MS zátka 40 | 49
58-169012500 | 030392 | MS zátka 50 | 73
58-169012630 | 035936 | MS zátka 63 | 100
58-1690126301 | 042974 | MS zátka 90 | 340
58-169012631 | 038585 | Ořezávač konců trubek 16-63mm | 269
58-169012632 | 038612 | MS kulový kohout 1"x 3 | 132
58-17483100 | 031341 | Roura PVC Dren.Flex.DN100 | 25
58-179012499 | 048615 | PVC-U Čistič 1L GRIFON | 446
58-179012500 | 048616 | PVC-U Lepidlo 1L GRIFON | 604
58-1790125100 | 049771 | PVC-U Tlakové potrubí D25 lepené | 32
58-179012599 | 048614 | PVC-U Tlakové potrubí D50 lepené | 45
58-179012600 | 048608 | PVC-U oblouk D50 90° lepený | 150
58-179012601 | 048609 | PVC-U koleno D50 45° lepený | 38
58-179012602 | 048612 | PVC-U Mufna D50 lepený | 26
58-179012603 | 048613 | PVC-U Rřechod 50/6/4" vnšjší lepený | 44
58-1790126031 | 049350 | PVC-U Rřechod 50-40/5/4" vnější lepený | 25
58-179012604 | 048991 | PVC-U T-Kus 50 lepený | 48
58-179012605 | 048992 | PVC-U Kulový ventil 50 lepený | 395
58-179012606 | 048994 | PVC-U Zpětná klapkal 50 lepený | 491
58-179012607 | 049349 | PVC-U Redukce dlouhá 50/40 lepená | 40
58-1790126071 | 052333 | PVC-U Redukce krátká 50/40 lepená | 16
58-179012608 | 049351 | PVC-U Šroubení 3 dílné 50 lepené | 80
58-179012609 | 049769 | PVC-U Koleno D25 lepené | 12
58-179012610 | 049770 | PVC-U Mufna D25 lepené | 12
58-1790126101 | 052774 | PVC-U Hadičník 5/4" | 61
58-179012611 | 051920 | PVC-U hadičník 6/4" | 61
58-179012612 | 051921 | PVC-U šroubení 6/4" | 141
58-179012613 | 052291 | PVC-U šroubení 6/4"x50 lepené | 97
58-1922380000 | 021870 | Folie žlutá šíře 20 cm typ238 * | 3.7
58-1922380100 | 021871 | Folie žlutá šíře 25 cm typ238 * | 3.89
58-1923005100 | 021872 | Folie žlutá šíře 34 cm typ300/5 | 3.9
58-1924005050 | 021873 | Folie zelená šíře 25 cm typ 238/1 | 2.8
58-1925001200 | 021874 | Folie LDPE 612 -varovná plná š.300/100m | 200
58-1926002522 | 031399 | Folie LDPE žlutá 22x250m s potiskem | 2.6
58-2008002100 | 021875 | Vodič CYY 1,5 * | 5.5
58-2008002105 | 035367 | Vodič CY 4 zelenožlutý | 9
58-20080030 | 021881 | Trubka ochranná Monoflex - pr.48 | 26
58-20080036 | 021882 | Trubka ochranná Monoflex - pr.36 | 17
58-200805063 | 044883 | Trubka MAPITEL 63 žlutá (ochranná tr.) | 28
58-215032 | 046095 | MS objímka navrtávací 50x32 | 47
58-23339706 | 021885 | Regulátor KOGAZ 6-KHS-2-5AA | 1660
58-233397095 | 021886 | Regulátor KHS/40A | 3866
58-23500025 | 037686 | Regulátor Mesura B 25 | 2917
58-23500026 | 037784 | Regulátor Mesura B 25 nastr.20/35 | 2659
58-23502760 | 021891 | Skřín S 300 M prázdná | 1789
58-2403544 | 034004 | Kohout kulový plyn typ 5980 1"-plyn | 342
58-24035981 | 045053 | Kohout kulový plyn typ 9086 1/2"x1/2" | 192
58-24343428 | 049601 | Matice TDO1034 M 1"X3/4" vč.těsnění | 54
58-24343434 | 049602 | Adaptér 1471 N1/2 | 72
58-24343435 | 049603 | Adaptér 1470 N3/4 | 81
58-2500000 | 021904 | Regulátor FRANCEL B 6 Roh. + | 1880
58-2500001 | 021905 | Regulator Francel B 6 Přim. | 1850
58-2500002 | 041935 | Regulator Francel B 6 1" POZOR | 1990
58-2500010 | 042487 | Regulator Francel B 6 roh. 1" !!! Atyp | 1880
58-2510000 | 021906 | Regulační souprava SET 6KK + | 2670
58-2530000 | 021907 | Regulátor Francel B6 SET + * | 2300
58-2540000 | 021908 | Souprava regulační SET 6 Flexi3/4"-100 + | 3372
58-2540001 | 042911 | Souprava regulační SET 6 Flexi -250 | 3650
58-255300 | 021909 | Regulátor Francel B 25 + | 3960
58-2555000 | 021911 | Regulátor Francel B 10 + | 2660
58-2555500 | 021913 | Koleno FRANCEL mosaz.vstupní 1/2" + | 59
58-2555501 | 021914 | Koleno FRANCEL mosaz.výstup 1" + | 120
58-2555502 | 021916 | Prodloužení vstupní mosaz.3/4"přímé vni. + | 90
58-2555503 | 021918 | Trubka vstupní DN20 - 150 | 55
58-2555505 | 021919 | Kohout kulový rohový 1" | 460
58-2555508 | 021920 | Hadice Flexi 3/4x3/4 kol l=260mm + | 456
58-2555509 | 040578 | Hadice Flexi 3/4x3/4 kol l=200mm | 426
58-2555510 | 021921 | Hadice Flexi 3/4x3/4 l=300mm * | 456
58-25555112 | 021922 | Hadice Flexi 1" x5/4" šroub. l=500mm + | 620
58-2555512 | 021923 | Hadice Flexi 1" x5/4" l-700mm | 711
58-2555550 | 021924 | Regulátor Francel B40 + | 4790
58-2555551 | 034062 | Regulátor GOK KHS 12Kg/Hod 01-05Mpa na 3Kpa | 5700
58-2555552 | 036525 | Regulátor KHS 40 6-40m3/Hod 0.01-04Mpa na 2Kpa | 6500
58-25555520 | 045036 | Regulátor KHS-2-1,9AA | 1660
58-2555555 | 021925 | Regulátor REGAL 2 VSX 627 FISCHER+připojovací šroubení | 18750
58-25555551 | 021926 | Šroubení výstupní na REGAL 2 VSX | 910
58-2555565 | 021927 | Regulátor REGAL 3 VSX + impulzní potrubí | 39700
58-25555655 | 021928 | Potubí impulsní k Regal 3 | 1250
58-25700010 | 043059 | Skřín plastová S 300DC+H-rám | 2280
58-25800071 | 021931 | Tartarini R 71 /3/4x5/4-roh/ | 8560
58-25800072 | 021932 | Tartarini R 72 (1"x1")přímá | 8300
58-258000723 | 021933 | Tartarini R72 | 9662
58-25810000 | 021934 | Vsuvka MS 3/4 x 1-konus | 150
58-260016101 | 028953 | Isiflex 610 3/4 na ocel.trubky | 300
58-26005410 | 044713 | Isiflo KK typ 410 32x1" vně. | 480
58-26005430 | 021936 | Isiflo KK typ 411 32x1" vni. | 480
58-26100296 | 028954 | Isiflo kul.kohout 25x3/4" vni | 397
58-26100297 | 021937 | Isiflo kul. kohout 25x3/4" vně. | 346
58-26100298 | 021938 | Isiflo typ 2.3.14 kulov. kohout 32x1" vni. | 499
58-26100299 | 021939 | Isiflo typ 2.3.13 kulov. kohout 32x1" vně. | 474
58-26100300 | 021940 | Isiflo typ 100 25x25 spojka | 270
58-26100400 | 021941 | Isiflo typ 100 32x32 spojka * | 290
58-26100500 | 021942 | Isiflo typ 100 40x40 spojka | 478
58-261005001 | 033214 | Isiflo typ 100 42x40 spojka | 565
58-26100550 | 021943 | Isiflo typ 100 50x50 spojka | 623
58-26100630 | 021944 | Isiflo typ 100 63x63 spojka | 1182
58-26100631 | 021945 | Isiflo typ T100 přechod ocel 34x32 | 518
58-26100632 | 021946 | Isiflo typ T100 přechod ocel 42x40 | 565
58-26110200 | 021948 | Isiflo typ 110 D 25x3/4" vně. | 151
58-26110300 | 021949 | Isiflo typ 110 D 32x 1" vně. * | 190
58-26110400 | 021950 | Isiflo typ 110 D 40x5/4" vně. | 285
58-26110500 | 021951 | Isiflo typ 110 D 50x6/4" vně. | 395
58-26110630 | 021952 | Isiflo typ 110 D 63x 2" vně. | 544
58-26112300 | 021954 | Isiflo typ 112 D 32x3/4" vně. | 272
58-26112400 | 021955 | Isiflo typ 112 D 40x 1" vně. * | 311
58-26112500 | 021956 | Isiflo typ 112 D 50x5/4" vně. | 445
58-26112650 | 021957 | Isiflo typ 112 D 63x5/4" vně. | 375
58-26115150 | 028955 | Isiflo typ 115 D 25x3/4"vnitřní závit BI | 87
58-26115200 | 021960 | Isiflo typ 115 D 32x5/4" vni. | 255
58-26115300 | 021961 | Isiflo typ 115 D 40x6/4" vni. | 303
58-26116200 | 044576 | Isiflo typ 116 D 25x 3/4" vni. | 139
58-26116300 | 036987 | Isiflo typ 116 D 32x 3/4" vni. | 213
58-26116400 | 021963 | Isiflo typ 116 D 32x 1" vni. * | 213
58-26116500 | 021964 | Isiflo typ 116 D 40x 1" vni. | 311
58-26116600 | 021965 | Isiflo typ 116 D 40x5/4" vni. | 319
58-26116700 | 021966 | Isiflo typ 116 D 50x5/4" vni. | 418
58-26116800 | 021967 | Isiflo typ 116 D 50x6/4" vni. | 418
58-26116900 | 021968 | Isiflo typ 116 D 63x 2" vni. | 525
58-26120300 | 021969 | Isiflo typ 120 32x32 koleno 90st. | 354
58-26120400 | 021970 | Isiflo typ 120 40x40 koleno 90st. | 595
58-26120450 | 031648 | Isiflo typ 120 50x50 koleno 90st. | 778
58-26120500 | 021971 | Isiflo typ 120 63x63 koleno 90st. | 1504
58-26120900 | 028957 | Isiflo typ 121 D 25x3/4" koleno vněj. OWA | 86
58-26121000 | 021972 | Isiflo typ 121 D 32x 1"koleno vně. | 263
58-26122200 | 028958 | Isiflo typ 122 D 25x3/4" koleno vnitř. OWI | 216
58-26122300 | 021973 | Isiflo typ 122 D 32x 1"koleno vni. * | 259
58-26122301 | 021974 | Isiflo typ 122 D 40x5/4" koleno vni. | 561
58-26122400 | 038925 | Isiflo typ 122 D 40x5/4" vni. | 561
58-26122500 | 021975 | Isiflo typ 122 D 50x6/4" koleno vni. | 591
58-26122600 | 021976 | Isiflo typ 122 D 63x 2" vni. | 1190
58-26122800 | 028959 | Isiflo typ 122 D 20x1/2" koleno nástěnné OMWI | 83
58-26122850 | 028960 | Isiflo typ 122 D 25x3/4" koleno nástěnné OMWI | 104
58-26122900 | 028961 | Isiflo typ 122 D 32x 1" koleno nástěnné OMWI | 150
58-26125300 | 028962 | Isiflo tap 125 25x25x25 T kus OT | 460
58-26125400 | 021977 | Isiflo typ 125 32x32x32 T kus * | 526
58-26125401 | 021978 | Isiflo typ 125 40x40x40 T kus | 752
58-26125600 | 021979 | Isiflo typ 125 50x50x50 T kus | 1100
58-26125700 | 021980 | Isiflo typ 125 63x63x63 T kus | 1909
58-26128000 | 021981 | Isiflo typ 130 40x32x40 red.T kus | 690
58-26129000 | 028963 | Isiflo typ 130 50x40x50 red T kus | 984
58-26129100 | 021982 | Isiflo typ 130 63x40x63 red.T kus | 1859
58-26132300 | 021983 | Isiflo typ 132 32x 1"x32 vni. | 422
58-26132400 | 028965 | Isiflo typ 132 40x5/4"x40 vnitř.zav. OTI | 604
58-26132500 | 028966 | Isiflo typ 132 25x3/4"x1/2" vnej.vnitř. OTAI | 142
58-26132600 | 028967 | Isiflo typ 132 32x 1"x3/4" vněj.vnitř. OTAI | 203
58-26132700 | 028968 | Isiflo typ 132 40x5/4"x 1" vněj. vnitř. OTAI | 339
58-26180200 | 021984 | Isiflo typ 180 D 25 vsuvka | 52
58-26180300 | 021985 | Isiflo typ 180 D 32 vsuvka (pouzdro mosaz) * | 54
58-26180400 | 021986 | Isiflo typ 180 D 40 vsuvka | 55
58-26180500 | 021987 | Isiflo typ 180 D 50 vsuvka | 121
58-26180600 | 021988 | Isiflo typ 180 D 63 vsuvka | 202
58-26500100 | 021989 | Držák typ A * | 85
58-26501200 | 021991 | Objímka typ 32 - S * | 201
58-26501300 | 021992 | Objímka typ 40 - S | 231
58-26501400 | 021993 | Objímka typ 50 - S | 274
58-26501500 | 021994 | Objímka typ 63 - S | 344
58-26502025 | 021995 | Objímka typ 25 - SK | 216
58-26502032 | 021996 | Objímka typ 32 - SK | 219
58-270000001 | 038550 | HAWLE-náhradní O kroužek 40 | 100
58-270010101 | 021997 | HAWLE-vodoměrná sous. č 101.01 3/4" | 1054
58-2704000100 | 022000 | HAWLE-příruba č.0400 DN 100/110 | 2256
58-271750000 | 033761 | HAWLE-tuhý uliční poklop č.1750 | 473
58-271950000 | 022002 | HAWLE-poklop k podz.hydr.č.1950 | 1795
58-272520063 | 033762 | HAWLE-šoup. dom.přípojky č.2520 2"-2" | 2577
58-272600080 | 030820 | HAWLE-hydrant nadzemní K260 80/1250 2B | 31906
58-272630032 | 030821 | HAWLE-šoup. dom.přípojk č.2630 1" | 1742
58-272800032 | 030822 | HAWLE-šoup. dom.přípojk č.2800 1" | 1949
58-2740000797 | 029928 | HAWLE-šoupě DN50 plyn 4005 | 4709
58-2740000801 | 022007 | HAWLE-šoupě př.krátké DN 80 č.4000 | 4499
58-2740000805 | 030823 | HAWLE-šoup. př.krátké E2 DN 80 č. 4000E2 | 4984
58-275049080 | 022011 | HAWLE-koleno patní přír.5049 DN 80 | 1196
58-2752500905 | 030824 | HAWLE-navrt.pas HAKU č. 5250 90/5/4" | 1012
58-2752501602 | 033763 | HAWLE-navrt.pas č.5250 160x2" | 1824
58-2760101032 | 022013 | HAWLE-planžeta č.6010 1"/32 | 425
58-2760102063 | 022014 | HAWLE-planžeta č.6010 2"/63 | 889
58-2760105440 | 022015 | HAWLE-planžeta č.6010 5/4"/40 | 494
58-2760312511 | 022017 | HAWLE-pouzdro č.6031 25 | 28
58-2760313211 | 022018 | HAWLE-pouzdro č.6031 32 * | 40
58-2760314011 | 022019 | HAWLE-pouzdro č.6031 40 | 90
58-2760315011 | 022020 | HAWLE-pouzdro č.6031 50 | 95
58-2760316311 | 022021 | HAWLE-pouzdro č.6031 63 | 100
58-2761253210 | 022025 | HAWLE-přechodka č.6125 32x1" vně. | 194
58-2761254054 | 022026 | HAWLE-přechodka č.6125 40x5/4" vně. | 292
58-2761255064 | 022027 | HAWLE-přechodka č.6125 50x6/4" vně. | 373
58-2761256320 | 022028 | HAWLE-přechodka č.6125 63x2" vně. | 616
58-2762253210 | 022030 | HAWLE-přechodka č.6225 32x1" vni. * | 198
58-2762254054 | 022031 | HAWLE-přechodka č.6225 40x5/4" vni. | 343
58-2762255064 | 022032 | HAWLE-přechodka č.6225 50x6/4" vni. | 461
58-2762256320 | 022033 | HAWLE-přechodka č.6225 63x2" vni. | 710
58-2762260032 | 022034 | HAWLE koncová tvarovka č.6226 32 | 189
58-2762260040 | 022035 | HAWLE-koncová tvarovka č.6226 40 | 288
58-2763006363 | 022036 | HAWLE-přechodka č.6300 63x2" vně. | 771
58-2763252525 | 022037 | HAWLE-spojka č.6325 25x25 | 231
58-2763253232 | 022038 | HAWLE-spojka č.6325 32x32 * | 250
58-2763254040 | 022039 | HAWLE-spojka č.6325 40x40 | 449
58-2763255050 | 022040 | HAWLE-spojka č.6325 50x50 | 556
58-2763256363 | 022041 | HAWLE-spojka č.6325 63x63 | 851
58-2763353225 | 022042 | HAWLE-redukce č.6335 32x25 | 304
58-2763354032 | 022044 | HAWLE-redukce č.6335 40x32 | 496
58-2763355032 | 022045 | HAWLE-redukce č.6335 50x32 | 551
58-2763355040 | 022046 | HAWLE-redukce č.6335 50x40 | 767
58-2763356350 | 022048 | HAWLE-redukce č.6335 63x50 | 903
58-2763653237 | 022049 | HAWLE-spojka č.6365 PE-KB 32-1"bral./narážecí * | 596
58-2763655052 | 022051 | HAWLE-spojka č.6365 PE-KB 50-52 | 1010
58-2763754037 | 022052 | HAWLE-spojka č.6375 PE-KB 40-37,5 | 652
58-2763853222 | 022053 | HAWLE-spojka č.6385 32x22 PE/CU | 445
58-2763853228 | 022054 | HAWLE-spojka č.6385 32x28 PE/CU | 359
58-2763853229 | 038819 | HAWLE-spojka č.6385 40x28 PE/CU | 648
58-2764252525 | 022056 | HAWLE-koleno č.6425 25x25 | 231
58-2764253232 | 022057 | HAWLE-koleno č.6425 32x32 * | 271
58-2764254040 | 022058 | HAWLE-koleno č.6425 40x40 | 460
58-2764255050 | 022059 | HAWLE-koleno č.6425 50x50 | 657
58-2764256363 | 022060 | HAWLE-koleno č.6425 63x63 | 1057
58-2764353210 | 022062 | HAWLE-koleno č.6435 32x1" vni. * | 352
58-2764354054 | 022063 | HAWLE-koleno č.6435 40x5/4" vni. | 440
58-2764355064 | 022064 | HAWLE-koleno č.6435 50x6/4 vni. | 614
58-2764853210 | 022067 | HAWLE-koleno č.6485 32-KB 1" (37,5) | 657
58-2764854054 | 022068 | HAWLE-koleno č.6485 40-KB 5/4" | 852
58-2764855064 | 022069 | HAWLE-koleno 4.6485 50-KB 6/4" (52) | 839
58-2764954010 | 022071 | HAWLE-koleno č.6495 40-KB 1" (37,5) | 767
58-2765006363 | 022072 | HAWLE-T-kus č.6500 63x2"x63 | 1039
58-2765253232 | 022073 | HAWLE-T-kus č.6525 32x1"x32 | 437
58-2765254040 | 022074 | HAWLE-T-kus č.6525 40x5/4"x40 | 546
58-2765306363 | 022075 | HAWLE-T-kus č.6530 63x63x63 | 1228
58-277602126 | 030895 | HAWLE-příruba 8100 DN 80x21/2" | 551
58-277602127 | 030896 | HAWLE-mezikr. příruba 8580 80-5/4" | 1401
58-277800050 | 030221 | HAWLE-ruční kolo 7800 DN 50 | 173
58-2785101259 | 030893 | HAWLE-tvar.FFR 8550 DN 80/50 | 852
58-2785101260 | 030894 | HAWLE-tvar. FF 8500 DN 50/200 | 1015
58-279500081 | 030042 | HAWLE-zem.soupr. 9502 teleskop 1,3-1,5 DN 65 | 1592
58-279500083 | 046631 | HAWLE-zem.soupr. teleskop 0,7-1m d32-50 (výprodej) | 700
58-27950088 | 030825 | HAWLE-zem. s. 9500E2 L 1,3-1,8m DN 50-100 | 1592
58-27960150 | 022082 | HAWLE-zem.soupr.9601 L1,3-1,8m 3/4-2" | 683
58-27960151 | 030897 | HAWLE-klapka zpětná 9830 GG DN 80 | 5853
58-27960160 | 030898 | HAWLE-lapač nečistot 9910 DN 80 | 5268
58-27960161 | 043104 | HAWLE-Vodovodní sestava 101.15 1" | 2385
58-28000594 | 022085 | Klička BOMORO | 12
58-28000771 | 022086 | Trubka vstupní DN20-200/s rozšíř.těsn.plochou/ | 99
58-282618072 | 039666 | Skříň S2300-SIEFEL | 1790
58-282618073 | 022089 | Skříň S300-SIEFEL 535x520x230 | 1790
58-282618074 | 022090 | Pilíř S300-SIEFEL | 2195
58-2826180741 | 039276 | Komplet skříň | 5015
58-2826180742 | 041218 | Klička k platové skříni | 52
58-2826180753 | 033215 | Betonová stavebnice HUP | 3218
58-2826180754 | 038797 | Betonová stavebnice HUP Q2 | 4500
58-282618076 | 022093 | Dvířka plastová s rámečkem S 300 500x500 | 980
58-28500049 | 022097 | Regulator vyrovnavací 226 1" | 2650
58-28500053 | 041925 | Regulátor vyrovnávací 226 1" MK2/BryanDonkin/2kpa | 3136
58-28500068 | 022100 | Regulátor RP-10z-2 vst.1"výst.1" | 2070
58-28500070 | 022101 | Regulátor RP-10z-4 3/4"-3/4" | 2070
58-28500071 | 037827 | Regulátor RP-10z-0 1/2"- 3/4" | 2070
58-28500103 | 022102 | Regulátor RP-6z-4 3/4"-3/4" | 1978
58-28500165 | 022103 | Regulátor ALz-6U/AB | 3220
58-28500166 | 022104 | Regulátor ALz-6U/BD | 3220
58-28500167 | 022105 | Regulátor PB 50 mbar MEVA | 320
58-28500192 | 022106 | Regulátor AL-z8A solo vst.G1 výst.G1 | 3300
58-28500193 | 022107 | Regulátor ALz-8B sestava | 4612
58-28500195 | 022108 | Regulátor Alz-8BX | 4238
58-28500196 | 022109 | Regulator Al-z 8AX G1"xG1" 10kpa | 4238
58-28500197 | 038392 | Regulator RD-12pb/3 CS | 4255
58-28500202 | 022111 | Rozpěrka 250-280mm * | 185
58-28500217 | 022112 | Rozpěrka 100 mm * | 150
58-28500218 | 022113 | Rozpěrka plochá 1" 100mm | 38
58-285002181 | 022114 | Rozpěrka plochá 1" 250mm(XU RO50125001) | 160
58-28500219 | 022115 | Rozpěrka plochá 5/4" 250mm | 73
58-285002191 | 022116 | Rozpěrka plochá 5/4" 100mm (50210054) | 38
58-28500220 | 022117 | Rozpěrka 1" 90-110mm regulovatelná | 86
58-28500221 | 022118 | Rozpěrka 5/4" 90-110mm regulovatelná | 66
58-28500240 | 022119 | Uchyt plynoměru 100 3/4x1" | 170
58-28500242 | 045964 | Uchyt plynoměru 250 1"x1" | 216
58-28500243 | 044728 | Instalační H-rám 100mm * | 410
58-28500244 | 045177 | Instalační H-rám 250mm | 490
58-28500701 | 022124 | Rám instal. kompl. s úch.plynoměru 100mm + | 412
58-28500702 | 047688 | Rám instal. kompl. s úch.plynoměru 250mm | 550
58-28500745 | 031000 | Těsnění k šroubení 36x30x4 /1"x5/4"/ * | 3
58-28500746 | 022127 | Šroubení 6/4 x 2" pro plynoměr | 140
58-28500747 | 022128 | Šroubení 3/4" x 5/4" pro plynoměr * | 270
58-28500748 | 022129 | Šroubení 1" x 5/4" pro plynoměr + * | 200
58-28500749 | 022130 | Šroubení 1" x 5/4" černé | 93
58-28500771 | 022131 | Úchyt přechodky stavitelný | 160
58-28500772 | 022132 | Úchyt plynoměru 100mm | 170
58-28500802 | 042038 | Regulátor ALz-6U/BDsestava | 4720
58-28501021 | 022134 | Regulátor RD-10z se šroub. | 2999
58-28501026 | 022135 | Regulátor RD-10z | 2999
58-28501039 | 022136 | Regulátor RD-12pb/3 | 4456
58-28900369 | 022138 | Štítek hlavní uzávěr plynu + | 16
58-28905701 | 044020 | Skřínka plastová S 300 DC | 1870
58-28905831 | 022140 | Rám s dvířky 600x600 K2 | 730
58-28905851 | 022141 | Rám s dvířky 500x500 K2 | 650
58-28905853 | 022142 | Rám s dvířky 600x500 K2 | 590
58-28905855 | 035581 | Rám s dvířky 300x300 | 470
58-28905856 | 036210 | Rám s dvířky 700x590 | 742
58-28905858 | 045119 | Rám s dvířky 500x500 Pozink | 650
58-28950549 | 037568 | Dvířka HUP ocel. 300x300 vrch.nátěr /bílá/ * | 650
58-28950550 | 022144 | Dvířka HUP ocel. 500x500 vrch.nátěr * | 650
58-28950555 | 030891 | Dvířka HUP ocel. 500x500 bílé + * | 650
58-28950601 | 022145 | Dvířka HUP ocel. 600x600 vrch.nátěr + | 857
58-28950602 | 044870 | Dvířka HUP ocel. 900x500 vrch.nátěr bílá, dvojtá | 1400
58-28950604 | 022146 | Dvířka HUP ocel. 600x600 hnědé * | 710
58-28950605 | 036835 | Dvířka HUP ocel. 1200x80 B bílá | 2270
58-28950606 | 038387 | Dvířka HUP ocel. 80x1200 B bílá | 2270
58-28960010 | 022147 | Rám instalační jednoduchý | 410
58-28960020 | 022148 | Spoj.materiál-náhradní sáček jednoduchý | 120
58-28960030 | 022149 | Rám instalační dvojitý | 420
58-28960060 | 039238 | Příčník | 69
58-28970004 | 022150 | Plynoměr Gallus G04 100mm + * | 1956
58-289700041 | 022151 | Plynoměr G06-RF1 max.10m3/h | 2100
58-28970010 | 022153 | Plynoměr membránový G10 DN40 | 9425
58-28970015 | 049583 | Plynoměr G6 | 2100
58-28970016 | 022154 | Plynoměr G16 rozteč 280mm | 9300
58-28970017 | 043226 | Plynoměr G4 s impulsem | 2456
58-28970025 | 031916 | Plynoměr membránový G25 rozteč335 | 14700
58-28970150 | 031915 | Plynoměr DELTA 2050 G65 | 44000
58-29006115 | 022155 | Těsnění k plynoměru-30x38x3 | 4
58-304004045 | 022157 | Přechodka TEZAP LPE/ 40x5/4" PE 100 | 323
58-30400832 | 037312 | Přechodka TEZAP LPE/ocel 32PE100 SDR11 | 326
58-30400840 | 022158 | Přechodka TEZAP LPE/ocel 40PE100 SDR11 | 342
58-30400841 | 022159 | Přechodka TEZAP LPE/ocel 32PE100 | 294
58-30400900 | 031483 | Přechodka TEZAP LPE/ocel 90 PE100 SDR17 | 1188
58-30401100 | 037554 | Přechodka TEZAP LPE/ocel 110 PE100 SDR17 | 1435
58-304110 | 043544 | MS koleno 110 elektrotvarovka | 1110
58-30500000 | 022160 | Držák pro závit.přechodku | 98
58-326110080 | 044834 | Přechodka LPE/ocel 25 x 3.0 Gascontrol | 326
58-326110081 | 022164 | Přechodka LPE/ocel 32 x 3.0 Gascontrol | 326
58-326110091 | 022165 | Přechodka LPE/ocel 40 x 3,7 Gascontrol | 377
58-326110101 | 022166 | Přechodka LPE/ocel 50 x 4.6 Gascontrol | 546
58-326110110 | 022167 | Přechodka LPE/ocel 63 x 5,8 Gascontrol | 880
58-32611011111 | 022169 | přechodka LPE/ocel PE100 110 Gascontrol | 1435
58-32611011112 | 022170 | Přechodka LPE/ocel PE100 160 Gascontrol | 2276
58-3261101132 | 022171 | Přechod LPE/ocel PE100 32x3,0Gascontrol * | 326
58-3261101140 | 033820 | Přechod LPE/ocel PE100 40x3,7 Gascontrol | 377
58-3261101150 | 035368 | Přechod LPE/ocel PE100 50x4,6 Gascontrol | 546
58-3261101163 | 035369 | Přechod LPE/ocel PE100 63x5,8 Gascontrol | 680
58-3261101189 | 022176 | Přechodka LPE/ocel PE100 225 Gaskontrol | 4020
58-3261101190 | 022177 | Přechodka LPE/ocel PE100 90 Gascontrol | 1188
58-3261101191 | 022178 | Přechodka LPE/ocel PE100 315 Gascontrol | 17300
58-3261101192 | 022179 | Přechod GP LPE/ocel 110 PE 100 SDR17 | 1435
58-32611011921 | 031139 | Přechod GP LPE/ocel 160 PE 100 SDR17 | 2276
58-3261101193 | 022181 | Záslepka elektro MV 63 PE100 | 418
58-3261101199 | 022187 | Redukce elektro MR 50/32 PE100 | 242
58-34033000 | 031323 | Držák přechodky Gasco BVO I | 160
58-360130100 | 022191 | Filtr závitový FO DN 25 | 1442
58-360130102 | 022192 | Filtr plynový FO DN40 | 2360
58-360130300 | 022193 | Filtr přír.DN50 PN6 | 5700
58-362500012 | 035952 | Vodoměr.plast.šachta kruh.1x1,2m | 7632
58-362500014 | 045857 | Vodoměr.šachta kruh.1x1m | 4797
58-3632065 | 022195 | Klapka uzav. L 32 171 616 DN 65 plyn | 1479
58-3632080 | 022196 | Klapka uzav. L 32 171 616 DN 80 plyn | 1575
58-3632100 | 022197 | Klapka uzav. DN100 PN6 plyn 610B | 1830
58-371090 | 044251 | MS nákružek lemový 90 SRD elektrotvarovka | 166
58-371110 | 044252 | MS nákružek lemový100 SRD elektrotvarovk | 201
58-400090 | 044253 | MS spojka 90 elektrotvarovka | 208
58-400110 | 044254 | MS spojka110 elektrotvarovka | 254
58-402032 | 044260 | MS T kus 32 elektrotvarovka | 201
58-402050 | 044262 | MS T kus 50 elektrotvarovka | 291
58-402063 | 044261 | MS T kus 63 elektrotvarovka | 321
58-402110 | 044255 | MS T kus 110 elektrotvarovka | 773
58-407190 | 044256 | MS redukce 110x90 elektrotvarovka | 518
58-407325 | 044288 | MS redukce 32x25 elektrotvarovka | 113
58-407532 | 044258 | MS redukce 50x32 elektrotvarovka | 225
58-407632 | 044259 | MS redukce 63x32 elektrotvarovka | 240
58-407650 | 044257 | MS redukce 63x50 elektrotvarovka | 240
58-42224504 | 022201 | Poklop šoupátkový - voda Y 4504 | 420
58-42224510 | 022202 | Poklop ventilový - voda Y 4510 | 256
58-42224523 | 036114 | Poklop hydrantový | 897
58-4224504 | 022204 | Poklop šoupátkový -plyn Y 4504 | 420
58-450013005 | 022206 | Páska izolovaná ELOTENE TUBI 130š.5cm/10bm | 263
58-450014001 | 033628 | Primer special 1 kg | 190
58-45016295 | 022207 | Páska vosková ANTICOR Plast 701-40/50mmx10m | 109
58-45016296 | 022208 | Densolen S-20 š.50mm 25m/role spodní | 430
58-45022748 | 022209 | Densolen R-20 š.50mm 30m/role vrchní | 283
58-45210439 | 022210 | Densolen PE-3 š.30mm 20m/role vrchní | 175
58-45213846 | 022211 | Densolen E-15 š.30mm 5m/role spodní | 109
58-45910554 | 022212 | Densolen primer HT 1l | 398
58-6000000 | 022229 | Přípravek montážní III BVO II vč.desky 40 a pouzdra | 4603
58-6000001 | 022230 | M-pouzdro 32 BVO II | 644
58-6000002 | 022231 | M-pouzdro 40 BOV II | 599
58-6000003 | 022232 | Deska výměnná 32 BVO II | 450
58-60000031 | 022233 | Deska výměnná 40 BVO II | 450
58-6000004 | 022234 | Přechodka 32 BVO II | 282
58-6000005 | 022235 | Přechodka 40 BVO II | 319
58-750001 | 047199 | MS vsuvka závitová 1/2 | 5
58-750002 | 047198 | MS vsuvka závitová 3/4 | 8
58-750003 | 043008 | MS vsuvka závitová 1 | 9
58-750004 | 043009 | MS vsuvka závitová 5/4 | 14
58-751001 | 046093 | MS vsuvka redukovaná závitová 3/4x1/2 | 6
58-751002 | 043010 | MS vsuvka redukovaná závitová 1x3/4 | 8
58-751003 | 043011 | MS vsuvka redukovaná závitová 5/4x1 | 12
58-751004 | 046094 | MS vsuvka redukovaná závitová 6/4x5/4 | 15
58-752001 | 047207 | MS zátka závitová 1/2 | 4
58-752002 | 047208 | MS zátka závitová 3/4 | 4
58-752003 | 047209 | MS zátka závitová 1 | 8
58-752004 | 047210 | MS zátka závitová 5/4 | 12
58-754001 | 047201 | MS nátrubek závitový 1/2x1/2 | 9
58-754002 | 047200 | MS nátrubek závitový 3/4x3/4 | 10
58-754003 | 043013 | MS nátrubek závitový 1x1 | 12
58-754004 | 045551 | MS nátrubek závitový 5/4x5/4 | 21
58-757001 | 047202 | MS redukce krátká závitová 3/4x1/2 | 10
58-757002 | 047203 | MS redukce krátká závitová 1x1/2 | 11
58-757003 | 047204 | MS redukce krátká závitová 1x3/4 | 12
58-757004 | 047205 | MS redukce krátká závitová 5/4x1/2 | 13
58-757005 | 047206 | MS redukce krátká závitová 5/4x3/4 | 13
58-757006 | 043014 | MS redukce krátká závitová 5/4x1 | 13
58-9891000 | 050185 | PEVEKO EVPE 2020.01 1"230V | 1986
58-9898000 | 022236 | PEVEKO EVPE 1040.02 6/4" | 5781
58-989801 | 028974 | PEVEKO EVPE 2015.11 elektromag. ventil | 1879
58-9898011 | 036358 | PEVEKO MVPE 1040.02 membránový ventil | 2257
58-989802 | 022237 | PEVEKO MVPE 3015.02 1/2" 230V bez proudu zavřeno | 1458
58-989803 | 028975 | PEVEKO EVPE 2015.02 | 1482
58-9898031 | 043652 | PEVEKO EVPE 2015.01 3/4" | 2192
58-989804 | 028976 | PEVEKO EVPE 2040.02 | 5987
58-989806 | 028978 | PEVEKO EVPE 1065.02/P | 20899
58-989807 | 028979 | Detektor DHP4 ZP 32/1 | 4024
58-989808 | 035793 | Detektor hořlavých plynů GS 130 | 1048
58-989809 | 040371 | Detektor hořlavých plynů GS 133 | 901
58-989810 | 040373 | Regulátor tlaku vln. 4-63 kPa | 1439
58-989811 | 040374 | Regulátor tlaku vln. 40-400 kPa | 1335
58-989812 | 040375 | Zdroj záložní BP-12+akumul. | 925
58-989813 | 040376 | Sonda HHK 96 S, kabel 2m v dolní poloze sepnuto | 131
58-989814 | 040516 | Poruch.signal.ALERT 8.1H 230V | 2790
58-98988021 | 022240 | Detektor plynu DHP4 | 3450
58-98988022 | 022241 | Detektor DHP 2 ZP | 2047
58-9898803 | 022242 | Ventil havarijní plynový PEVEKO EVH 1020.02 | 3300
58-989897 | 022243 | Uzávěr havar. BAP DN 80 /Armagas/ | 20500
58-9898980 | 022245 | Ventil havarijní plynový PEVEKO EVH 1025.02 DN 25 | 3735
58-98989800 | 045411 | Ventil havarijní plynový PEVEKO EVH 1025.32L | 2926
58-98989801 | 045412 | DSD-01 PB detektor | 4233
58-9898981 | 022246 | Ventil havarijní plynový PEVEKO EVH 1040.22/L 6/4" 24v | 4500
58-98989810 | 044875 | Ventil havarijní plynový PEVEKO EVH 1040.02 | 6107
58-98989811 | 039448 | Ventil havarijní plynový PEVEKO EVH 1040.02 6/4" | 6107
58-9898982 | 022247 | Ventil havarijní plynový PEVEKO EVH 1050.02 2" | 6912
58-9898983 | 022248 | Ventil havarijní plynový PEVEKO EVH 1050.02/P DN 50 | 9200
58-9898984 | 037523 | Ventil havarijní plynový PEVEKO EVH 1050.22/L, 230V | 4301
58-9898985 | 028980 | PEVEKO EVH 1065.02/P havar.plyn.vent DM65 | 13846
58-9898986 | 039227 | Ventil havarijní plynový PEVEKO EVH 1050.02/L DN 50 | 4301
58-989899 | 022249 | Ventil elektro-mag. PEVEKO SMPI 2025.02 220V topení | 3606
58-9898991 | 034137 | Ventil elektro-mag. PEVEKO SMPI 2040.02 220V | 4000
58-9898993 | 040254 | Ventil PEVEKO EVPE 1025.02 | 6280
58-989900 | 022250 | Ventil PEVEKO EVPE 1050.02 | 6688
58-989901 | 022255 | Ventil elekro-mag. PEVEKO MVPE 320.0-3/4" | 1650
58-989902 | 048962 | Ventil PEVEKO EVF 12.11.DN 20 plyn 230V | 1531
58-989903 | 022258 | Ventil PEVEKO EVF 12.11.DN 40 plyn | 2239
58-9899030 | 052795 | Uzávěr membr. BAP DN50 NT solo | 13400
58-989904 | 022259 | Uzávěr membr. BAP DN50 NT-B PN16 | 15000
58-9899040 | 052332 | Uzávěr membr. BAP DN65 NT-N PN16 SOLO-R 230V | 18000
58-9899041 | 033522 | BAP DN 50 NT-C PN 16 | 14600
58-9899042 | 051201 | BAP DN 40Rp11/2" NT-B 230 V | 12200
58-989905 | 033414 | Kohout kul.plyn s firebag. G2T106C00 1/2" | 528
58-989906 | 033415 | Kohout kul.plyn s firebag. G2T107C00 3/4" | 708
58-DETEX | 028900 | Detektor plynu DETEX DP 34 | 2900
59-01-04111 | 022268 | Vana 150 SIMONA D rohová, bílá | 10042
59-01-06111 | 044525 | Vana 140 SIMONA rohová, bílá | 9958
59-01-19111 | 022272 | Vana 150 NAOS levá, bílá | 7714
59-01-43111 | 026004 | Vana 160 ADRIANA bílá | 6160
59-01-46111 | 043841 | Vana 180 NAOS levá vč.nohou, bílá | 10916
59-01-48111 | 037359 | Vana 180 ADRIANA bílá | 7470
59-03611 | 037403 | Vana 160 CLEO, bílá vč nožiček | 7529
59-04611 | 042154 | Vana 170 CLEO, bílá vč nožiček | 8345
59-05611 | 032179 | Vana 180 CLEO, bílá vč nožiček | 8770
59-11611 | 046423 | Vana 160 EVIA levá vč.nožiček, bílá | 9152
59-15611 | 045447 | Vana 160 VERSYS Pravá vč. nohou, bílá | 7966
59-202000.055 | 022288 | Vanička 90x75 MARANO čtyřúhelník vč. nohou, bílá | 9430
59-2020001 | 030016 | Sada opravná MARANO | 1421
59-202001.055 | 030647 | Vanička 80 MARANO čtverc, bílá | 9430
59-202002.055.512 | 030691 | Vanička 75x90 MARANO čtyřúhelník s chrom.krytkou, vč. nohou, bílá | 10210
59-202003.055 | 044826 | Vanička MARRANO 90 HUPPE | 8490
59-202022.055 | 022292 | Vanička 100 MARANO črtvrtkruh vč.nohou, bílá # | 9470
59-202155.055 | 030307 | Vanička 90x80 PURANO, bílá | 6810
59-202161.055 | 022299 | Vanička 90 PURANO čtyřúhelník, bílá # | 6390
59-250010 | 043842 | Podhlavník OLA, bílý | 1350
59-250130 | 030465 | Madlo NILO L-22 cm, bílé | 703
59-250140 | 031384 | Madlo DUNA L-17 cm bílá | 679
59-250150 | 031385 | Madlo MASTER 30cm, bílý | 1178
59-290209 | 044999 | Dveře PALME DP2-900 Masterkare+ elox | 20990
59-30-003-001 | 043421 | WC sedátko | 1000
59-30117 | 046463 | Zástěna vanová OLBIA, bílá | 10076
59-34119 | 044645 | Vana 180 ALIA vč.nožiček | 12690
59-35111 | 022264 | Vana 170 KAMELIE vč.podpory, bílá # | 7261
59-354000.092.322 | 030773 | Zástěna 80x90 2002 stříbr/čiré Anti-plaque sprch čtvrtkuh | 42880
59-36111 | 052298 | Vana 170 ADRIANA bílá | 7387
59-39153 | 033979 | Vana 175 MATRIX volně stojící, bílá dřevo k bar.úpravě | 42188
59-480000.055.204 | 032110 | Zástěna 140 CLASSICS vanová kapky/bílá | 6670
59-480000.055.322 | 032188 | Zástěna 140 CLASSICS vanová čiré Anti-Plaque/bílá | 12710
59-48-003-001 | 043419 | Sedátko duroplast | 748
59-49315P | 031217 | Panel čelní KAMELIE Pravý, bílý | 3857
59-503100.055.321 | 030841 | Zástěna 90x90 HÜPPE CLASSICS 1/4 kruh bílá čir.sklo | 18970
59-508055.000 | 022305 | Sifon PURANO s chromovou krytkou # | 780
59-508055000 | 044993 | Sifon vaničkový HUPPE | 860
59-510632.087.322 | 035869 | Zástěna 100 501 DESIGN dveře lítací, stř.mat, čiré Anti-Plaque | 15700
59-5135-003-0001 | 043423 | Kruhové umyvadlo 60cm | 4194
59-5140+5141 | 043420 | WC Kombi vario odpad roháček uvnitř nádobky | 8236
59-5143-003-0288 | 043422 | Bidet stojící | 3690
59-5332+5322 | 043418 | WC Kombi včetně armatury | 4194
59-543900.091.352 | 030774 | Zástěna 105 2003 chrom/čiré Anti-Plaque MicroLip sprch 1/2 kruh | 74880
59-7.5A06.3.1CO.0 | 040091 | Baterie ROCA-ESMAI van. podom | 2933
59-7344TKA+chromoter | 030410 | Vana 172 ROYAL ROUND HMS TURBOAIR KOMBI chrom + chromterapie | 59163
59-77111 L | 038990 | Vana 170 MAMBA Pravá, bílá vč.podpory | 9908
59-88229 | 051882 | Vana VIVA B 175x80x47 | 8362
59-981300.084.322 | 033747 | Zástěna 90 Hüppe 1002 titan.stř.,čiré Anti-Plaque sprch půlkruh | 48660
59-982051087321 | 044994 | Dveře křídlové Huppe , sklo čiré | 19490
59-983203087321 | 044995 | Stěna boční Huppe , sklo čiré | 10280
59-BN 2115 L | 050522 | Zástěna obdelníková 1200x900 Levá Polysan | 24950
59-Caserta 170 | 044536 | Vana 170x70 Caserta, bílá vč.nožiček HOPA | 5034
59-FO1600L | 043416 | Vana Fortuna 160L včetně nožiček | 5874
59-HMSYOU175 | 052080 | Vana 175 HMS YOU DUO White+chrom+chromoterapie stop | 110500
59-KALDEA | 022263 | Panel KALDEA 60x195cm | 18980
59-Klasiko 3 | 044176 | Klasiko 3 šedá | 400
59-Klasiko 4 | 044177 | Klasiko 3 červená | 850
59-Klasiko 5 | 044178 | Klasiko 6 šedá | 350
59-Klasiko 6 | 044175 | Klasiko 6 červená | 750
59-MADUNIO | 040537 | Madlo MADUNIO, zelené | 377
59-MAMBA 160P | 022265 | Vana 160 MAMBA pravá vč. nohou, bílá | 8900
59-MR0669.C91.352 | 030775 | Zástěna 80x80x200 MANUFAKTUR STUDIO chrom/chrom/čiré sprch U | 91550
59-NAOS 158X100 | 022266 | Vana 158 NAOS pravá, bílá | 8731
59-Thames 5384801 | 048868 | Růžice sprchová 1polohová HOPA | 227
59-Thames 5387401 | 048869 | Držák sprchové růžice HOPA | 152
59-Thames 5400401 | 048873 | Hadice sprchová CR HOPA | 303
59-Thames 75 1229C | 048864 | Baterie umyvadlová THAMES HOPA | 3353
59-Thames 75 2325C | 048865 | Baterie vanová THAMES HOPA | 4362
59-V1U293251 | 033980 | Sifon van MATRIX, chrom | 5310
59-VAT80 | 031004 | Vana 177 VASCA TRACIA oválná, bílá vč. podpory | 77200
59-VAT80 sifon | 031005 | Sifon vanový VASCA TRACIA chrom | 1730
59-VZUNIKCRT70 | 043417 | Otevírací sprchová zástěna 70/143.5 | 3353
61-BP/CL2 | 022652 | Vanička čtvrtkruh.80x80/15 bez noh # | 999
62-301102011 | 044920 | Madlo vanové, nerez | 990
62-KD-06C | 030384 | Držák kartáčků | 460
62-KD-09C | 030385 | Polička 70cm | 653
62-KD-18C | 030387 | Štětka toaletní | 646
62-KD-29C | 030386 | Držák toal. papíru | 369
62-KD-50C | 030383 | Držák mýdla + skleničky | 571
62-P9 | 040377 | Zrcadlo 60x45 sklopné, bílé | 2109
62-P9NEREZ | 052797 | Zrcadlo 60x45 sklopné, nerez | 2479
62-XD BO303 CR | 041416 | Polička hluboká 20x20 x95 | 503
63-A12253CR | 042984 | Lišta se třemi háčky chrom 290x40x50 | 665
63-A22490CR | 042983 | Mýdlenka drátěná 140x70x110 | 637
63-B 2890 | 043023 | Zásobník toal.papíru VENCL BOBRICK JUMBO | 1790
63-B165-1824 | 031167 | Zrcadlo 460x610 VENCL BOBRICK v mat.nerez rámu | 1870
63-B165-1830 | 044201 | Zrcadlo VENCL v nerez. rámu | 2230
63-B2111 | 042980 | Dávkovač mýdla VENCL BOBRICK 1200ml, | 1590
63-B262 | 042987 | Zásobník WC papíru VENCL BOBRICK matný nerez | 1890
63-B293-1630 | 042989 | Zrcadlo 410x760 VENCL BOBRICK v mat.nere | 6810
63-B38033 | 031164 | Zásobník+osoušeč+koš VENCL BOBRICK 3-in-1, matný nerez | 38230
63-B4998 | 042991 | Madlo sklopné VENCL BOBRICK 735mm matný nerez | 14580
63-B6697 | 031174 | Zásobník WC papíru VENCL BOBRICK vestavěný, matný nerez | 2110
63-B6707 | 042988 | Věšák VENCL BOBRICK jednoduchý, ma | 910
63-B6806-18 | 043927 | Madlo VENCL BOBRICK 455mm matný nerez | 1140
63-B6806-30 | 042990 | Madlo VENCL BOBRICK 760mm matný nerez | 1260
63-BG0800CS | 042992 | Madlo sklopné VENCL BOBRICK 800mm matný | 5970
63-MD-15C | 043704 | Zrcadlo 60x80 ELLUX MODE s osvětlením | 3263
63-SUNELA55U | 044181 | Skříň um 55 NELA, bílá vč.umyvadla | 2442
63-SUNELA60U | 043934 | Skříň um 60 NELA, bílá vč.umyvadla | 2340
63-V 30787V | 043398 | Zásobník toal.papíru VENCL MEDIJUMBO 300mm | 1590
63-V0006CV | 043404 | Koš nástěnný VENCL malý závěsný | 1590
63-V118C | 043401 | Mýdlenka nástěnná nerez VENCL 118C | 320
63-V1206C | 042986 | Koš hranatý VENCL 6 l nášlapný, lesklý nerez | 1250
63-V1206CS | 044200 | Koš hranatý VENCL 6 l nášlapný, lesklý | 1250
63-V1303CS | 031175 | Koš kulatý VENCL PRIM 3 l nášlapný, matný nerez | 720
63-V30106V | 043402 | Zásobník papír.ručníků MEDIBOX C | 1790
63-V30118C | 043400 | Dávkovač mýdla MEDIGEL DESK C 850ml, | 1390
63-V30731491V | 043403 | Koš nástěnný VENCL M 279 C | 3590
63-V3073965C | 042985 | Souprava WC VENCL SET C lesklý nerez | 1790
63-V320406V | 031151 | Dávkovač mýdla VENCL EUROSOAP 1000ml, plast | 730
63-V321400V | 031155 | Zásobník papír.ručníků VENCL EUROFOLD, plast | 730
63-V321700V | 031154 | Zásobník toal.papíru VENCL EUROJUMBO 25, plast | 630
63-V400005 | 042978 | Koš drátěný VENCL malý závěsný, lesklý ne | 950
63-V400015 | 031162 | Koš drátěný VENCL malý závěsný, matný nerez | 850
63-V400105 | 031161 | Souprava WC VENCL stojací, bílý plast | 73
63-V401500 | 031163 | Koš nášlapný VENCL 6l, bílý plast | 350
63-V7072602V | 043392 | Osoušeč rukou OPTIMA M-99AC | 6790
63-V970301 | 031152 | Zásobník hyg.sáčků VENCL PRIM HYGIENIC BAG, bílý plast | 150
63-V970303 | 031176 | Zásobník hyg.sáčků VENCL PRIM HYGIENIC BAG CS mat. nerez | 890
63-V970304 | 042977 | Zásobník hyg.sáčků VENCL PRIM HYGIENIC BAG C | 950
63-W16013 | 046678 | Zrcadlo 50x80cm bez osvětlení ovál WEGA | 930
63-W60092-6 | 035808 | Zrcadlo 60x80cm s policí WEGA | 1270
63-W60092-7 | 039549 | Zrcadlo 80x70cm WEGA | 1190
63-WP700214 | 031159 | Věšák VENCL WAGNER AC 214 jednoduchý, mat.nerez | 1150
63-WP700400 | 031169 | Symbol VENCL WAGNER "MEN", mat.nerez | 1660
63-WP700410 | 031170 | Symbol VENCL WAGNER "WOMEN", mat.nerez | 1660
63-WP727599 | 031171 | Dávkovač mýdla VENCL WAGNER WP 105 LINE 1, mat.nerez | 8690
63-WP727607 | 031172 | Dávkovač mýdla VENCL WAGNER WP 106 LINE 3, mat.nerez | 8690
63-WP728000 | 031173 | Koš+zásobník VENCL WAGNER WP 501 LINE 3 vestavěný, mat.nerez | 18690
64-1710170 | 023410 | Sestava krytů mezi kotel a zásobník | 3310
64-1720206 | 029067 | Taška přes šikmou střechu 50/50 25-45° | 870
64-2400311 | 023411 | Deska pod kotel 700x850 mm | 1900
64-2600500 | 033100 | Sada přes šikmou střechu 80/125 vzduch/spaliny /černá/ | 870
64-2600513 | 033099 | Trubka vzduch/spaliny 80/125 | 870
64-2600546 | 033097 | Redukce z 96/63 na 80/125 | 870
64-2733002 | 023424 | DWT digi.ekvitrmní regulátor | 5900
64-2733003 | 033096 | DWTK digi.ekvitrmní regulátor | 5900
64-2799225 | 023428 | Trojcestný ventil k CGB | 2862
64-8601656 | 023436 | Wolf TGB-11, závěs.kondenz.kotel | 45900
64-8601662 | 023437 | Wolf TGB-20 závěs.kondenz.kotel | 47900
64-8601663 | 033095 | Wolf CGB 50 závěs.kondenz.kotel 11-46kW | 47900
64-8602730 | 023440 | CGS 20/160*kondenz.centrála | 59900
64-8611038 | 023441 | CGB 11*kondenzační kotel | 39200
64-8881024 | 023449 | NG-4E-29 litinový plyn. kotel | 31684
64-899999 | 040882 | Rendamax R 30/45 vč. čerpadla, nást.plyn.kotel | 65400
64-900000 | 039128 | Rendamax R 30/65 vč. čerpadla, nást.plyn.kotel | 72300
64-900001 | 039810 | Rendamax směšovací kus | 500
64-900002 | 039811 | Rendamax Revizní kus 80/125 | 1880
64-900003 | 039808 | Rendamax Prodloužení 80/125 1 m | 1110
64-900004 | 039812 | Rendamax Vertikální odkouření 80/125 1 m | 1160
64-SAFÍR | 035399 | Panel masážní SAFÍR | 10076
68-153465 | 023815 | Čelisť lisovací D42 2299.2 | 6463
68-181208 | 044667 | Kroužek těs LIS voda 35x3 černý | 16
68-183400 | 023779 | Kroužek těs LIS voda 15x2.5 černý | 9
68-183523 | 023780 | Kroužek těs LIS voda 22x3 černý | 11
68-281595 | 023781 | Kroužek těs LIS voda 18x2.5 černý | 11
68-329945 | 023786 | Kompenzátor LIS voda D15 2251 | 2083
68-329952 | 023787 | Kompenzátor LIS voda D18 2251 | 2292
68-329969 | 023788 | Kompenzátor LIS voda D22 2251 | 2648
68-329976 | 023789 | Kompenzátor LIS voda D28 2251 | 2856
68-4001226 | 023799 | Oblouk LIS voda 90 D22x3/4" 2214 | 392
68-4001288 | 023800 | Oblouk LIS voda 90 D28x 1" 2214 | 587.5
68-4090153 | 023804 | Koleno LIS voda 90 D15x3/8" vni 2214.2 | 353
68-4090154 | 023805 | Koleno LIS voda 90 D15x1/2" vni 2214.2 | 149
68-4090184 | 023807 | Koleno LIS voda 90 D18x1/2" vni 2214.2 | 336
68-4090186 | 023808 | Koleno LIS voda 90 D18x3/4" vni 2214.2 | 374
68-4090226 | 023810 | Koleno LIS voda 90 D22x3/4" vni 2214.2 | 237
68-4090288 | 023812 | Koleno LIS voda 90 D28x 1" vni 2214.2 | 432
68-4130154 | 023818 | T kus LIS voda D15x1/2"x15 vni 2217.2 | 232
68-4130184 | 023819 | T kus LIS voda D18x1/2"x18 vni 2217.2 | 404
68-4130224 | 023820 | T kus LIS voda D22x1/2"x22 vni 2217.2 | 326
68-4130226 | 023821 | T kus LIS voda D22x3/4"x22 vni 2217.2 | 467
68-4130284 | 023822 | T kus LIS voda D28x1/2"x28 vni 2217.2 | 409
68-4130354 | 023824 | T kus LIS voda D35x1/2"x35 vni 2217.2 | 570
68-4243123 | 023826 | Přechodka LIS voda D12x3/8" vně 2211 | 71
68-4243153 | 023828 | Přechodka LIS voda D15x3/8" vně 2211 | 80
68-4243154 | 023829 | Přechodka LIS voda D15x1/2" vně 2211 | 51
68-4243156 | 023830 | Přechodka LIS voda D15x3/4" vně 2211 | 105
68-4243184 | 023831 | Přechodka LIS voda D18x1/2" vně 2211 | 66
68-4243186 | 023832 | Přechodka LIS voda D18x3/4" vně 2211 | 75
68-4243224 | 023833 | Přechodka LIS voda D22x1/2" vně 2211 | 108
68-4243226 | 023834 | Přechodka LIS voda D22x3/4" vně 2211 | 97.4
68-4243228 | 023836 | Přechodka LIS voda D22x 1" vně 2211 | 131.5
68-4243286 | 023837 | Přechodka LIS voda D28x3/4" vně 2211 | 299
68-4243288 | 023838 | Přechodka LIS voda D28x 1" vně 2211 | 182
68-4243290 | 023839 | Přechodka LIS voda D28x5/4" vně 2211 | 377
68-4243358 | 023840 | Přechodka LIS voda D35x 1" vně 2211 | 416.5
68-4243360 | 023842 | Přechodka LIS voda D35x5/4" vně 2211 | 399.5
68-4243379 | 023843 | Přechodka LIS voda D42x5/4" vně 2211 | 545
68-4243380 | 023844 | Přechodka LIS voda D42x6/4" vně 2211 | 561
68-4243386 | 023845 | Přechodka LIS voda D54x 2" vně 2211 | 1081.5
68-4270153 | 023849 | Přechodka LIS voda D15x3/8" vni 2212 | 69
68-4270154 | 023850 | Přechodka LIS voda D15x1/2" vni 2212 | 63.61
68-4270156 | 023851 | Přechodka LIS voda D15x3/4" vni 2212 | 132
68-4270184 | 023852 | Přechodka LIS voda D18x1/2" vni 2212 | 89.5
68-4270186 | 023853 | Přechodka LIS voda D18x3/4" vni 2212 | 175
68-4270224 | 023854 | Přechodka LIS voda D22x1/2" vni 2212 | 98.5
68-4270226 | 023855 | Přechodka LIS voda D22x3/4" vni 2212 | 107.35
68-42702261 | 023856 | Přechod 22-3/4 vnitř.závit*SANHA* | 92
68-4270228 | 023857 | Přechodka LIS voda D22x 1" vni 2212 | 160
68-4270286 | 023858 | Přechodka LIS voda D28x3/4" vni 2212 | 352
68-4270288 | 023859 | Přechodka LIS voda D28x 1" vni 2212 | 197.8
68-4270290 | 023860 | Přechodka LIS voda D28x5/4" vni 2212 | 363.8
68-4270356 | 023861 | Přechodka LIS voda D35x3/4" vni 2212 | 421.5
68-4270358 | 023862 | Přechodka LIS voda D35x 1" vni 2212 | 444.3
68-4270360 | 023863 | Přechodka LIS voda D35x5/4" vni 2212 | 439.4
68-4270380 | 023864 | Přechodka LIS voda D42x5/4" vni 2212 | 621.3
68-4270381 | 023865 | Přechodka LIS voda D54x 2" vni 2212 | 1110.3
68-4270432 | 023866 | Přechodka LIS voda D42x6/4" vni 2212 | 637.12
68-4330415 | 023868 | Šroubení LIS voda D15 2260 | 660
68-4330418 | 023869 | Šroubení LIS voda D18 2260 | 752.5
68-4330422 | 023870 | Šroubení LIS voda D22 2260 | 850
68-4330554 | 023874 | Šroubení LIS voda D15x1/2" vni 2262 | 455.3
68-4330586 | 023877 | Šroubení LIS voda D18x3/4" vni 2262 | 554.7
68-4330628 | 023879 | Šroubení LIS voda D22x 1" vni 2262 | 715.7
68-4330688 | 023881 | Šroubení LIS voda D28x 1" vni 2262 | 771.31
68-4331554 | 023884 | Šroubení LIS voda D15x1/2" vně 2265 | 357.82
68-4331556 | 023885 | Šroubení LIS voda D15x3/4" vně 2265 | 474.12
68-4331584 | 023886 | Šroubení LIS voda D18x1/2" vně 2265 | 479.09
68-4331586 | 023887 | Šroubení LIS voda D18x3/4" vně 2265 | 493.99
68-4331624 | 023888 | Šroubení LIS voda D22x1/2" vně 2265 | 741.49
68-4331626 | 023889 | Šroubení LIS voda D22x3/4" vně 2265 | 515.86
68-4331688 | 023891 | Šroubení LIS voda D28x 1" vně 2265 | 610.28
68-435639 | 043408 | Oblouk LIS NEREZ 90 D15 A/A 2316 | 190.8
68-435646 | 041402 | Oblouk LIS NEREZ 90 D18 A/A 2316 | 218.59
68-435653 | 045264 | Oblouk LIS NEREZ 90 D22 A/A 2316 | 266.17
68-435660 | 043407 | Oblouk LIS NEREZ 90 D28 A/A 2316 | 335.11
68-435677 | 041401 | Oblouk LIS NEREZ 90 D35 A/A 2316 | 528.05
68-435851 | 045424 | T kus LIS NEREZ D15 2318 | 312.13
68-435868 | 041409 | T kus LIS NEREZ D18 2318 | 354.89
68-435875 | 045265 | T kus LIS NEREZ D22 2318 | 383.21
68-435882 | 043409 | T kus LIS NEREZ D28 2318 | 448.42
68-435950 | 043410 | T kus LIS NEREZ D28-15-28 2318 | 396.57
68-436162 | 041407 | Nátrubek LIS NEREZ D18 2315 | 143.24
68-436186 | 052766 | Nátrubek LIS NEREZ D28 2315 | 190
68-436193 | 041408 | Nátrubek LIS NEREZ D35 2315 | 235.17
68-436278 | 052764 | Redukce LIS NEREZ D28x22 I/A 2315.1 | 186
68-436445 | 043412 | Přechodka LIS NEREZ D15x1/2" vně 2311 | 253.34
68-436469 | 041406 | Přechodka LIS NEREZ D18x1/2" vně 2311 | 278.45
68-436490 | 045267 | Přechodka LIS NEREZ D22x3/4" vně 2311 | 315.33
68-436520 | 043411 | Přechodka LIS NEREZ D28x1" vně 2311 | 400.32
68-436537 | 041403 | Přechodka LIS NEREZ D35x 1" vně 2311 | 507.21
68-436544 | 041404 | Přechodka LIS NEREZ D35x5/4" vně 2311 | 584.18
68-436575 | 045425 | Přechodka LIS NEREZ D15x1/2" vni 2312 | 273.11
68-459390 | 031096 | Kroužek těsnící z FMK LIS voda 15x2,5 solar 2286 | 51.69
68-459406 | 023894 | Kroužek těsnící z FMK LIS voda 18x2,5 solar 2286 | 56.66
68-459413 | 023895 | Kroužek těsníci z PMK LIS voda 22x3 solar 2286 | 75.54
68-459420 | 031095 | Kroužek těsníci z PMK LIS voda 28x3 solar 2286 | 88.47
68-461904 | 033555 | Čelist lisovací PT2 D18 2299.2 | 4254.79
68-475888 | 047704 | Kohout LIS kul D28 2270 | 1003
68-475895 | 047705 | Kohout LIS kul D35 2270 | 2036
68-475918 | 047706 | Kohout LIS kul D42 2270 | 2989
68-475925 | 047707 | Kohout LIS kul D54 2270 | 5141
68-5071012 | 023896 | Oblouk LIS voda 90 D12 I/A 2416.1 | 45.27
68-5071015 | 023897 | Oblouk LIS voda 90 D15 I/A 2416.1 | 45.27
68-5071018 | 023898 | Oblouk LIS voda 90 D18 I/A 2416.1 | 63
68-5071022 | 023899 | Oblouk LIS voda 90 D22 I/A 2416.1 | 81.7
68-5071028 | 023900 | Oblouk LIS voda 90 D28 I/A 2416.1 | 184.08
68-5071035 | 023901 | Oblouk LIS voda 90 D35 I/A 2416.1 | 331.74
68-5071042 | 023902 | Oblouk LIS voda 90 D42 I/A 2416.1 | 654.62
68-5072012 | 023903 | Oblouk LIS voda 90 D12 A/A 2416 | 48.23
68-5072015 | 023905 | Oblouk LIS voda 90 D15 A/A 2416 | 48.23
68-5072018 | 023907 | Oblouk LIS voda 90 D18 A/A 2416 | 63.98
68-5072022 | 023909 | Oblouk LIS voda 90 D22 A/A 2416 | 79.73
68-5072028 | 023910 | Oblouk LIS voda 90 D28 A/A 2416 | 168.33
68-5072035 | 023911 | Oblouk LIS voda 90 D35 A/A 2416 | 335.68
68-5072042 | 023913 | Oblouk LIS voda 90 D42 A/A 2416 | 640.84
68-5072054 | 023912 | Oblouk LIS voda 90 D54 A/A 2416 | 865.29
68-5080012 | 023914 | Oblouk LIS voda 45 D12 I/A 2426.1 | 42.33
68-5080015 | 023915 | Oblouk LIS voda 45 D15 I/A 2426.1 | 43.31
68-5080018 | 023916 | Oblouk LIS voda 45 D18 I/A 2426.1 | 57.09
68-5080022 | 023917 | Oblouk LIS voda 45 D22 I/A 2426.1 | 63.98
68-5080028 | 023918 | Oblouk LIS voda 45 D28 I/A 2426.1 | 217.54
68-5080035 | 023919 | Oblouk LIS voda 45 D35 I/A 2426.1 | 305.16
68-5080042 | 023920 | Oblouk LIS voda 45 D42 I/A 2426.1 | 478.41
68-5081012 | 023921 | Oblouk LIS voda 45 D12 A/A 2426 | 53.15
68-5081015 | 023922 | Oblouk LIS voda 45 D15 A/A 2426 | 53.15
68-5081018 | 023923 | Oblouk LIS voda 45 D18 A/A 2426 | 56.11
68-5081022 | 023924 | Oblouk LIS voda 45 D22 A/A 2426 | 68.91
68-5081028 | 023925 | Oblouk LIS voda 45 D28 A/A 2426 | 219.52
68-5081035 | 023927 | Oblouk LIS voda 45 D35 A/A 2426 | 315.99
68-5081042 | 023928 | Oblouk LIS voda 45 D42 A/A 2426 | 513.86
68-5081054 | 023929 | Oblouk LIS voda 45 D54 A/A 2426 | 719.6
68-5085015 | 023930 | Nadoblouk LIS voda D15 A/A 2428 | 302.21
68-5085018 | 023931 | Nadoblouk LIS voda D18 A/A 2428 | 326.82
68-5085022 | 023932 | Nadoblouk LIS voda D22 A/A 2428 | 377.03
68-5086015 | 023934 | Nadoblouk LIS voda D15 I/A 2427 | 115.18
68-5086018 | 023935 | Nadoblouk LIS voda D18 I/A 2427 | 172.27
68-5086022 | 023936 | Nadoblouk LIS voda D22 I/A 2427 | 221.49
68-5130012 | 023937 | T kus LIS voda D12 2418 | 72.84
68-5130015 | 023938 | T kus LIS voda D15 2418 | 72.84
68-5130018 | 023939 | T kus LIS voda D18 2418 | 99.43
68-5130022 | 023940 | T kus LIS voda D22 2418 | 127.97
68-5130028 | 023941 | T kus LIS voda D28 2418 | 232.32
68-5130035 | 023942 | T kus LIS voda D35 2418 | 393.76
68-5130042 | 023943 | T kus LIS voda D42 2418 | 764.87
68-5130054 | 023946 | T kus LIS voda D54 2418 | 946.01
68-5130055 | 023947 | T kus LIS voda D42x28x42 2418 | 694.99
68-5131253 | 023948 | T kus LIS voda D12x15x12 2418 | 220.5
68-5131533 | 023949 | T kus LIS voda D15x12x12 2418 | 168.33
68-5131535 | 023950 | T kus LIS voda D15x12x15 2418 | 84.66
68-5131575 | 023952 | T kus LIS voda D15x18x15 2418 | 215.58
68-5131595 | 023953 | T kus LIS voda D15x22x15 2418 | 248.07
68-5131837 | 023955 | T kus LIS voda D18x12x18 2418 | 93.52
68-5131855 | 023956 | T kus LIS voda D18x15x15 2418 | 176.2
68-5131857 | 023957 | T kus LIS voda D18x15x18 2418 | 90.57
68-5131875 | 023958 | T kus LIS voda D18x18x15 2418 | 177.19
68-5131897 | 023959 | T kus LIS voda D18x22x18 2418 | 257.91
68-5132255 | 023961 | T kus LIS voda D22x15x15 2418 | 201.8
68-5132257 | 023962 | T kus LIS voda D22x15x18 2418 | 215.58
68-5132259 | 023963 | T kus LIS voda D22x15x22 2418 | 108.29
68-5132275 | 023964 | T kus LIS voda D22x18x15 2418 | 239.21
68-5132277 | 023965 | T kus LIS voda D22x18x18 2418 | 215.58
68-5132279 | 023966 | T kus LIS voda D22x18x22 2418 | 138.8
68-5132295 | 023967 | T kus LIS voda D22x22x15 2418 | 206.73
68-5132297 | 023968 | T kus LIS voda D22x22x18 2418 | 261.85
68-5132299 | 023969 | T kus LIS voda D22x28x22 2418 | 413.44
68-5132859 | 023970 | T kus LIS voda D28x15x22 2418 | 407.54
68-5132860 | 023971 | T kus LIS voda D28x15x28 2418 | 264.81
68-5132879 | 023972 | T kus LIS voda D28x18x22 2418 | 412.46
68-5132880 | 023973 | T kus LIS voda D28x18x28 2418 | 366.2
68-51328801 | 023974 | T-kus 28-18-28*SANHA* | 321
68-5132899 | 023975 | T kus LIS voda D28x22x22 2418 | 356.35
68-5132900 | 023976 | T kus LIS voda D28x22x28 2418 | 263.82
68-5132909 | 023977 | T kus LIS voda D28x28x22 2418 | 403.61
68-5133561 | 023978 | T kus LIS voda D35x15x35 2418 | 389.82
68-5133581 | 023979 | T kus LIS voda D35x18x35 2418 | 412.46
68-5133600 | 023980 | T kus LIS voda D35x22x28 2418 | 583.74
68-5133601 | 023981 | T kus LIS voda D35x22x35 2418 | 358.32
68-5133610 | 023982 | T kus LIS voda D35x28x28 2418 | 573.91
68-5133615 | 023983 | T kus LIS voda D35x28x35 2418 | 377.03
68-5133621 | 023985 | T kus LIS voda D35x35x28 2418 | 553.24
68-51336212 | 023944 | T kus LIS voda D42x35x42 2418 | 719.6
68-51336213 | 047703 | T kus LIS voda D54x42x54 2418 | 812
68-51336218 | 023986 | T -kus LIS voda D54x22x54 2418 | 1074.97
68-5133622 | 023987 | T kus LIS voda D54x28x54 2418 | 1107.45
68-5133623 | 023988 | T kus LIS voda D54x35x54 2418 | 1149.78
68-5134303 | 023989 | T kus LIS voda D42x22x42 2418 | 684.16
68-524013 | 023904 | Redukce LIS voda D54x42 A/A 2415.2 | 543.39
68-5240162 | 023990 | Redukce LIS voda D15x12 A/A 2415.2 | 126.99
68-5240195 | 023991 | Redukce LIS voda D18x15 A/A 2415.2 | 185.07
68-5240235 | 023992 | Redukce LIS voda D22x15 A/A 2415.2 | 202.79
68-5240238 | 023993 | Redukce LIS voda D22x18 A/A 2415.2 | 205.75
68-5240302 | 023994 | Redukce LIS voda D28x22 A/A 2415.2 | 231.33
68-5240378 | 023995 | Redukce LIS voda D35x28 A/A 2415.2 | 326.82
68-5240389 | 023996 | Redukce LIS voda D42x35 A/A 2415.2 | 485.31
68-5242162 | 023997 | Redukce LIS voda D15x12 I/A 2415.1 | 40.36
68-5242192 | 023998 | Redukce LIS voda D18x12 I/A 2415.1 | 42.33
68-5242195 | 023999 | Redukce LIS voda D18x15 I/A 2415.1 | 40.36
68-5242235 | 024001 | Redukce LIS voda D22x15 I/A 2415.1 | 48.23
68-5242238 | 024002 | Redukce LIS voda D22x18 I/A 2415.1 | 51.19
68-5242295 | 024003 | Redukce LIS voda D28x15 I/A 2415.1 | 124.04
68-5242298 | 024004 | Redukce LIS voda D28x18 I/A 2415.1 | 126.99
68-5242302 | 024005 | Redukce LIS voda D28x22 I/A 2415.1 | 130.92
68-5242372 | 024007 | Redukce LIS voda D35x22 I/A 2415.1 | 154.55
68-5242378 | 024008 | Redukce LIS voda D35x28 I/A 2415.1 | 169.31
68-5242385 | 043386 | Redukce LIS voda D42x22 I/A 2415.1 | 264.81
68-5242386 | 024009 | Redukce LIS voda D42x28 I/A 2415.1 | 257.91
68-5242389 | 024010 | Redukce LIS voda D42x35 I/A 2415.1 | 252
68-5242394 | 024011 | Redukce LIS voda D54x42 I/A 2415.1 | 336.67
68-5270012 | 024012 | Nátrubek LIS voda D12 Cu 2415 | 45.27
68-5270015 | 024013 | Nátrubek LIS voda D15 Cu 2415 | 45.27
68-5270018 | 024014 | Nátrubek LIS voda D18 Cu 2415 | 58.08
68-5270022 | 024015 | Nátrubek LIS voda D22 Cu 2415 | 67.92
68-5270028 | 024016 | Nátrubek LIS voda D28 Cu 2415 | 131.91
68-5270035 | 024017 | Nátrubek LIS voda D35 Cu 2415 | 164.4
68-5270042 | 024018 | Nátrubek LIS voda D42 Cu 2415 | 309.1
68-5270054 | 024019 | Nátrubek LIS voda D54 Cu 2415 | 388.84
68-5280015 | 041234 | Přesuvka LIS voda D15 Cu | 70
68-5280018 | 041235 | Přesuvka LIS voda D18 Cu | 79
68-5280022 | 041236 | Přesuvka LIS voda D22 Cu | 98
68-5280028 | 041237 | Přesuvka LIS voda D28 Cu | 118
68-5280035 | 041238 | Přesuvka LIS voda D35 Cu | 218
68-5290022 | 024022 | Víčko LIS voda D22 2457 do hrdla | 161.44
68-5301015 | 024025 | Víčko LIS voda D15 2456 na trubku | 95.48
68-5301018 | 024026 | Víčko LIS voda D18 2456 na trubku | 126.01
68-5301022 | 024027 | Víčko LIS voda D22 2456 na trubku | 166.37
68-5301028 | 024028 | Víčko LIS voda D28 2456 na trubku | 256.93
68-5301035 | 024029 | Víčko LIS voda D35 2456 na trubku | 279.58
68-5472154 | 024031 | Koleno nás LIS voda 15x1/2" 2225.5 | 164
68-558000 | 031461 | Spojka PRESTABO 22 1115 | 53.5
68-558024 | 031014 | Spojka PRESTABO 35 1115 | 109.19
68-558031 | 031015 | Spojka PRESTABO 42 1115 | 147.77
68-558048 | 031016 | Spojka PRESTABO 54 1115 | 177.61
68-558161 | 036206 | Oblouk PRESTABO 35 90°A/A 1116 | 219.47
68-558185 | 036204 | Oblouk PRESTABO 54 90°A/A 1116 | 466.23
68-558567 | 036220 | Redukce PRESTABO D35x28 I/A 1115.1 | 74.25
68-558673 | 036217 | T kus PRESTABO D54 1118 | 485.16
68-558833 | 036216 | T kus PRESTABO D54x35x54 1118 | 464.05
68-558970 | 036221 | T kus PRESTABO D54x1/2"x54 1117.2 | 513.18
68-559045 | 036218 | Přechodka PRESTABO 28x1˝ vně 1111 | 193.63
68-559434 | 036215 | Zátka PRESTABO 54 (bez hrdla) 1157.1 | 259.14
68-559458 | 048961 | Trubka PRESTABO 18x1,2 1103 | 64
68-559465 | 036194 | Trubka PRESTABO 22x1,5 1103 (60) | 73.51
68-559472 | 036195 | Trubka PRESTABO 28x1,5 1103 (60) | 103.12
68-559489 | 036197 | Trubka PRESTABO 42x1,5 1103 (30) | 171.31
68-559496 | 036196 | Trubka PRESTABO 35x1,5 1103 (30) | 133.06
68-559502 | 036198 | Trubka PRESTABO 54x1,5 1103 (30) | 221.87
68-588663 | 036219 | Přechodka PRESTABO 54x2˝ vně 1111 | 469.87
68-612016 | 033551 | Lisovačka PRESSGUN 4E vč.čelistí 15/22/28 v kufru | 47737.45
68-612023 | 045819 | Lisovačka PRESSGUN 4E bez čelistí 2298.1 | 39892.61
68-612030 | 045820 | Lisovačka akumulátorová PRESSGUN 4B bez čelistí 2298.2 | 44854.23
68-615994 | 045426 | Trubka LIS NEREZ D15 2205 | 164.56
68-616014 | 045278 | Trubka LIS NEREZ D22 2205 | 267.55
68-616021 | 052763 | Trubka LIS NEREZ D28 2205 | 356
68-PE193492 | 038903 | Zatloukací třmen trubky 16/20x8x60 2035.6 | 9.85
68-PE397203 | 023717 | Přechodka LIS PE 16x1/2" bronz vně 2711 | 81.31
68-PE397210 | 023718 | Přechodka LIS PE 20x1/2" bronz vně 2711 | 110.07
68-PE397227 | 023719 | Přechodka LIS PE 20x3/4" bronz vně 2711 | 102.67
68-PE397234 | 023720 | Přechodka LIS PE 16x1/2" bronz vni 2712 | 87.79
68-PE397241 | 023721 | Přechodka LIS PE 16x3/4" bronz vni 2712 | 114.98
68-PE397258 | 023722 | Přechodka LIS PE 20x1/2" bronz vni 2712 | 97.75
68-PE397265 | 023723 | Přechodka LIS PE 20x3/4" bronz vni 2712 | 127.32
68-PE397272 | 023724 | Tvarovka zásuvná LIS PE 16x15 pro připájení 2713 | 81.31
68-PE397289 | 023725 | Tvarovka zásuvná LIS PE 20x22 pro připájení 2713 | 114.17
68-PE397388 | 023726 | Koleno LIS PE 16x1/2" bronz vně 2714 | 123.21
68-PE397395 | 023727 | Koleno LIS PE 20x3/4" bronz vně 2714 | 179.06
68-PE397463 | 023728 | Spojka LIS PE 16 bronz 2715 | 92
68-PE397470 | 023729 | Spojka LIS PE 20 bronz 2715 | 105.14
68-PE397500 | 023730 | Spojka kolen LIS PE 16 bronz 2716 | 109.25
68-PE397517 | 023731 | Spojka kolen LIS PE 20 bronz 2716 | 134.71
68-PE397562 | 023732 | Pouzdro LIS PE 16 2711.5 | 19.72
68-PE397579 | 023733 | Pouzdro LIS PE 20 2711.5 | 24.64
68-PE397616 | 023734 | T kus LIS PE 16 bronz 2718 | 119.1
68-PE397623 | 023735 | T kus LIS PE 20 bronz 2718 | 174.13
68-PE397630 | 023736 | T kus LIS PE 20x16x16 bronz 2718 | 165.91
68-PE397647 | 023737 | T kus LIS PE 20x16x20 bronz 2718 | 170.85
68-PE397654 | 023738 | T kus LIS PE 20x20x16 bronz 2718 | 170.85
68-PE397852 | 023739 | Koleno nás LIS PE 16x1/2" bronz 2725.5 | 165.1
68-PE397869 | 023740 | Nástěnka LIS PE 20x3/4" 2725.5 | 235.73
68-PE398828 | 023741 | Koleno LIS PE 16x1/2" bronz vni 2714.1 | 137.17
68-PE398835 | 023742 | Koleno LIS PE 20x1/2" bronz vni 2414.1 | 179.88
68-PE398910 | 023743 | Koleno LIS PE 20x1/2" bronz vně 2714 | 142.92
68-PE409838 | 023746 | Přechodka LIS PE 16x3/4" bronz vně 2711 | 114.98
68-PE410032 | 023747 | T kus LIS PE 1/2"x16x16 bronz vně 2726.4 | 344.16
68-PE410575 | 029093 | Hrdlo přip.LIS PE 16 2737 | 64.07
68-PE410582 | 029094 | Hrdlo příp.LIS PE 20 2737 | 72.28
68-PE410629 | 029106 | Zátka do rozdělovače LIS PE 3/8" 2738 | 49.29
68-PE411367 | 029095 | Rozdělovač 4-násobný 1" LIS PE 2736 | 800.84
68-PE411374 | 029096 | Rozdělovač 6-násobný 1" LIS PE 2736 | 1043.15
68-PE424336 | 023748 | Trubka LIS PE DN 16,trubka zpevněná hliníkem,bílá 2705 | 48.43
68-PE424343 | 023749 | Trubka LIS PE DN 20,trubka zpevněná hliníkem,bílá 2715 | 78.94
68-PE428259 | 029097 | Nůž náhradní LIS PE 2758.1 | 252.82
68-PE435196 | 029098 | Držák pro rozdělovač LIS PE 2739.1 /2ks/ | 497.75
68-PE435202 | 033001 | Trubka pexfit fosta 16x2 | 70.45
68-PE435226 | 023751 | Přechodka LIS PE 16x15 přechodka s lisovaným spojem,bronz 2713P | 101.85
68-PE440039 | 023752 | T kus LIS PE 16x1/2"x16 bronz vni 2717 | 225.88
68-PE443603 | 023753 | Přechodka LIS PE 25x3/4" bronz vně 2711 | 178.25
68-PE443610 | 023754 | Přechodka LIS PE 25x 1" bronz vně 2711 | 273.51
68-PE443627 | 023755 | Přechodka LIS PE 25x3/4" bronz vni 2712 | 177.42
68-PE443641 | 023756 | Spojka LIS PE 25 bronz 2715 | 155.24
68-PE445409 | 023757 | Koleno LIS PE 25x3/4" bronz vně 2714 | 220.95
68-PE445416 | 023758 | T kus LIS PE 25x3/4"x25 bronz vni 2417 | 277.61
68-PE445423 | 023759 | Spojka kolen LIS PE 25 bronz 2716 | 191.38
68-PE445430 | 023760 | T kus LIS PE 25x3/4"x25 bronz vni 2717 | 381.12
68-PE445447 | 023761 | T kus LIS PE 25 bronz 2718 | 336.76
68-PE445553 | 023762 | T kus LIS PE 25x16x20 bronz 2718 | 398.37
68-PE445560 | 023763 | T kus LIS PE 25x20x25 bronz 2718 | 315.4
68-PE446123 | 023764 | Trubka LIS PE DN 25,trubka zpevněná hliníkem,bílá 2705 | 158.73
68-PE446130 | 042305 | Pouzdro LIS PE 25 2711.5 | 23.82
68-PE446161 | 023765 | Spojka LIS PE 20x16 bronz 2715 | 121.56
68-PE449131 | 023766 | Koleno nás LIS PE 20x1/2" bronz 2725.5 | 207.81
68-PE450267 | 023767 | T kus LIS PE 20x1/2"x20 bronz vni 2717 | 265.3
68-PE450274 | 023768 | T kus LIS PE 16x20x16 bronz 2718 | 160.17
68-PE450281 | 023769 | T kus LIS PE 25x20x20 bronz 2718 | 280.91
68-PE450298 | 023770 | Spojka LIS PE 25x16 bronz 2715 | 133.89
68-PE450304 | 023771 | Spojka LIS PE 25x20 bronz 2715 | 119.1
68-PE450311 | 023772 | Šroubení LIS PE 16x3/4" eurokonus 2735 | 126.49
68-PE450328 | 023773 | Šroubení LIS PE 20x3/4" eurokonus 2735 | 158.52
68-PE477578 | 041296 | T kus LIS PE 25x16x25 bronz 2718 | 248.88
68-PE477585 | 041671 | T-kus LIS PE 20x25x20 bronz 2718 | 300.62
68-PE481919 | 029099 | Nářadí odlášťovací LIS PE 16/20 2758.5 | 1254.62
68-PE481926 | 039570 | Odplášťovač D25 | 1523.77
68-PE483470 | 039569 | Ruční lisovací kleště 25 | 7686.29
68-PE492106 | 041672 | Zátka LIS PE 16 bronz 2756 | 52.56
68-PE575212 | 036066 | T kus 32x25x32 Pexfit | 490.34
68-PE575229 | 036067 | T kus 32x25x25 Pexfit | 490.34
68-PE575243 | 036567 | T kus 40x20x40 Pexfit | 923.22
68-PE575267 | 036068 | T kus 40x25x40 Pexfit | 881.32
68-PE575281 | 036387 | Redukce 32x20 Pexfit | 225.88
68-PE575298 | 036366 | Redukce 32x25 Pexfit | 235.73
68-PE586935 | 036050 | Trubka Pexfit Fosta 32x3.2 5m trubka hliník | 256.33
68-PE586942 | 036051 | Trubka Pexfit Fosta 40x3.5 5m trubka hliník | 473.62
68-PE588021 | 036574 | T kus 40x40x40 Pexfit | 1030
68-PE588038 | 036069 | T kus 50x50x50 Pexfit | 1454.64
68-PE588045 | 036070 | T kus 63x63x63 Pexfit | 1942.54
68-PE588052 | 036052 | Trubka Pexfit Fosta 50x4 5m trubka hliník | 642.52
68-PE588069 | 036053 | Trubka Pexfit Fosta 63x4.5 5m trubka hliník | 909.91
68-PE588076 | 036369 | Koleno 90°32x32 Pexfit | 369.62
68-PE588083 | 036385 | Koleno 90°40x40 Pexfit | 735.95
68-PE588090 | 036057 | Koleno 50x50 Pexfit | 981.55
68-PE588106 | 036058 | Koleno 63x63 Pexfit | 1340.46
68-PE588137 | 036386 | Přechod 32x1" vnější | 320.33
68-PE588151 | 036054 | Přechod 40x5/4" vnější | 424.66
68-PE588168 | 036055 | Přechod 50x5/4" vnější | 905.15
68-PE588175 | 036056 | Přechod 60x2" vnější | 1066.13
68-PE588182 | 036065 | Nátrubek 32 Pexfit | 254.63
68-PE588199 | 036064 | Nátrubek 40 Pexfit | 510.07
68-PE588205 | 036063 | Nátrubek 50 Pexfit | 693.23
68-PE588212 | 036062 | Nátrubek 63 Pexfit | 970.87
68-PE588267 | 036061 | Redukce Pexfit 40x32 | 424.66
68-PE588274 | 036060 | Redukce Pexfit 50x40 | 647.23
68-PE588281 | 036059 | Redukce Pexfit 63x50 | 947.87
68-PE588359 | 036364 | T-kus 40x32x32 Pexfit | 826.31
68-PE588366 | 036363 | T-kus 40x32x40 Pexfit | 901.86
68-PE588397 | 036382 | T-kus 63x40x63 Pexfit | 1710.08
68-PE588465 | 036367 | Koleno 45°32x45 Pexfit | 395.9
68-PE588472 | 036383 | Koleno 45°40x45 Pexfit | 850.12
68-PE588489 | 036368 | Koleno 45°50x45 Pexfit | 1045.6
68-SO628185 | 043052 | Oblouk LIS solar 90 D18 A/A 4516 | 83.18
68-SO628192 | 043051 | Oblouk LIS solar 90 D22 A/A 4516 | 103.66
68-SO628208 | 036154 | Oblouk LIS solar 90 D28 A/A 4516 | 218.84
68-SO628246 | 043141 | Oblouk LIS solar 90 D18 I/A 4516.1 | 78.75
68-SO628253 | 043142 | Oblouk LIS solar 90 D22 I/A 4516.1 | 102.13
68-SO628314 | 043568 | Oblouk LIS solar 45 D22 A/A 4526 | 89.61
68-SO628376 | 048634 | Oblouk LIS solar 45 D22 I/A 4526.1 | 79.99
68-SO628437 | 043055 | T-kus LIS solar D18 4518 | 129.27
68-SO628451 | 043054 | T-kus LIS solar D22 4518 | 166.38
68-SO628550 | 048635 | T-kus LIS solar D22x18x22 4518 | 170
68-SO628567 | 036158 | T-kus LIS solar D28 4518 | 302.02
68-SO628727 | 043058 | Přechodka LIS solar D18x3/4" vně 4511 | 100.66
68-SO628734 | 043060 | Přechodka LIS solar D22x3/4" vně 4511 | 131.51
68-SO628741 | 043061 | Přechodka LIS solar D22x 1" vně 4511 | 170.56
68-SO628871 | 043062 | Přechodka LIS solar D18x1/2" vni 4512 | 116.29
68-SO628888 | 048633 | Přechodka LIS solar D18x3/4" vni 4512 | 209.92
68-SO628895 | 043063 | Přechodka LIS solar D22x3/4" vni 4512 | 128.82
68-SO628956 | 043056 | Nátrubek LIS solar D18 4515 | 75.5
68-SO628963 | 043057 | Nátrubek LIS solar D22 4515 | 88.3
68-SO629007 | 051250 | Redukce LIS solar 18/15 4515.1 | 49.5
68-SO629021 | 048636 | Redukce LIS solar 22/18 4515.1 | 63
68-V A | 046817 | Lis.tvar.Mapress | 20
68-V B | 046819 | Lis.tvar.Mapress | 40
68-V C | 046820 | Lis.tvar.Mapress | 89
69-115418 | 024033 | Tvarovka zástrč LIS plyn D15x1/2" vně 2211.1 | 186.87
69-116767 | 024034 | Tvarovka zástrč LIS plyn D22x3/4" vně 2211.1 | 313.09
69-117481 | 024035 | Tvarovka zástrč LIS plyn D22x3/4" vni 2212.1 | 308.12
69-117733 | 024036 | Tvarovka zástrč LIS plyn D15x1/2" vni 2212.1 | 207.73
69-119676 | 024037 | Tvarovka zástrč LIS plyn D22x1/2" vně 2211.1 | 300.17
69-120917 | 024038 | Tvarovka zástrč LIS plyn D22x1/2" vni 2212.1 | 266.38
69-122034 | 024039 | Tvarovka zástrč LIS plyn D28x 1" vně 2211.1 | 474.12
69-122942 | 024040 | Tvarovka zástrč LIS plyn D28x 1" vni 2212.1 | 445
69-285081 | 024045 | Tvarovka zástrč LIS plyn D18x1/2" vně 2211.1 | 194.82
69-287085 | 024047 | Tvarovka zástrč LIS plyn D18x1/2" vni 2212.1 | 212.7
69-291341 | 024050 | Tvarovka zástrč LIS plyn D12x1/2" vni 2212.1 | 191.83
69-314576 | 024053 | Víčko LIS plyn D22 do hrdla 2457 | 161.44
69-345464 | 024056 | Koleno LIS plyn 90 D15 A/A 2616 | 62.01
69-345471 | 024057 | Koleno LIS plyn 90 D18 A/A 2616 | 77.76
69-345488 | 024058 | Koleno LIS plyn 90 D22 A/A 2616 | 96.47
69-345495 | 024059 | Koleno LIS plyn 90 D28 A/A 2616 | 192.94
69-345501 | 024060 | Koleno LIS plyn 90 D35 A/A 2616 | 360.29
69-345518 | 024061 | Koleno LIS plyn 90 D42 A/A 2616 | 660.53
69-345520 | 024062 | Koleno LIS plyn 90 D54 A/A 2616 | 863
69-345532 | 024063 | Koleno LIS plyn 90 D15 I/A 2616.1 | 56.11
69-345549 | 024064 | Koleno LIS plyn 90 D18 I/A 2616.1 | 71.86
69-345556 | 024065 | Koleno LIS plyn 90 D22 I/A 2616.1 | 93.52
69-345563 | 024066 | Koleno LIS plyn 90 D28 I/A 2616.1 | 203.77
69-345570 | 024067 | Koleno LIS plyn 90 D35 I/A 2616.1 | 349.46
69-345587 | 042537 | Koleno LIS plyn 90 D42 I/A 2616.1 | 687.11
69-345600 | 024068 | Koleno LIS plyn 45 D15 A/A 2626 | 69.89
69-345617 | 024069 | Koleno LIS plyn 45 D18 A/A 2626 | 75.8
69-345624 | 024070 | Koleno LIS plyn 45 D22 A/A 2626 | 90.57
69-345631 | 024071 | Koleno LIS plyn 45 D28 A/A 2626 | 249.05
69-345648 | 024072 | Koleno LIS plyn 45 D35 A/A 2626 | 348.48
69-345655 | 024073 | Koleno LIS plyn 45 D42 A/A 2626 | 549.3
69-345662 | 024074 | Koleno LIS plyn 45 D54 A/A 2626 | 768.82
69-345679 | 024075 | Koleno LIS plyn 45 D15 I/A 2626.1 | 54.13
69-345686 | 024076 | Koleno LIS plyn 45 D18 I/A 2626.1 | 69.89
69-345693 | 024077 | Koleno LIS plyn 45 D22 I/A 2626.1 | 80.72
69-345709 | 024078 | Koleno LIS plyn 45 D28 I/A 2626.1 | 232.32
69-345716 | 024079 | Koleno LIS plyn 45 D35 I/A 2626.1 | 319.93
69-345723 | 038525 | Koleno LIS plyn 45 D42 I/A 2626.1 | 510.9
69-345747 | 024080 | Koleno LIS plyn 90 D15x1/2" vně 2614 | 251.02
69-345754 | 024081 | Koleno LIS plyn 90 D18x1/2" vně 2614 | 388.84
69-345761 | 024082 | Koleno LIS plyn 90 D18x3/4" vně 2614 | 388.84
69-345778 | 024083 | Koleno LIS plyn 90 D22x3/4" vně 2614 | 407.54
69-345785 | 024084 | Koleno LIS plyn 90 D28x 1" vně 2614 | 601.47
69-345792 | 024085 | Koleno LIS plyn 90 D35x5/4" vně 2614 | 804.25
69-345822 | 024086 | Koleno LIS plyn 90 D15x1/2" vni 2614.2 | 158.49
69-345846 | 024088 | Koleno LIS plyn 90 D18x1/2" vni 2614.2 | 343.56
69-345853 | 024089 | Koleno LIS plyn 90 D18x3/4" vni 2614.2 | 389.82
69-345877 | 024091 | Koleno LIS plyn 90 D22x3/4" vni 2614.2 | 252
69-345884 | 024092 | Koleno LIS plyn 90 D22x 1" vni 2614.2 | 392.77
69-345891 | 024093 | Koleno LIS plyn 90 D28x 1" vni 2614.2 | 437.07
69-345907 | 024094 | Koleno LIS plyn 90 D35x5/4" vni 2614.2 | 741.25
69-345938 | 024095 | T kus LIS plyn D15 2618 | 91.55
69-345945 | 024096 | T kus LIS plyn D18 2618 | 121.08
69-345952 | 024097 | T kus LIS plyn D22 2618 | 154.55
69-345969 | 024098 | T kus LIS plyn D28 2618 | 262.84
69-345976 | 024099 | T kus LIS plyn D35 2618 | 426.25
69-345983 | 024100 | T kus LIS plyn D42 2618 | 808.2
69-345990 | 024101 | T kus LIS plyn D54 2618 | 1004.09
69-346003 | 024102 | T kus LIS plyn D18x15x18 2618 | 115.18
69-346010 | 024103 | T kus LIS plyn D22x15x15 2618 | 218.53
69-346027 | 024104 | T kus LIS plyn D22x15x22 2618 | 132.89
69-346034 | 024105 | T kus LIS plyn D22x18x22 2618 | 154.55
69-346041 | 024106 | T kus LIS plyn D22x22x15 2618 | 229.36
69-346058 | 024107 | T kus LIS plyn D28x15x28 2618 | 302.21
69-346065 | 024108 | T kus LIS plyn D28x22x28 2618 | 305.16
69-346072 | 024109 | T kus LIS plyn D35x22x35 2618 | 393.76
69-346089 | 024110 | T kus LIS plyn D35x28x35 2618 | 415.41
69-346096 | 024111 | T kus LIS plyn D42x28x42 2618 | 737.31
69-346102 | 024112 | T kus LIS plyn D42x35x42 2618 | 762.91
69-346119 | 047615 | T kus LIS plyn D54x42x54 2618 | 910.56
69-346126 | 024114 | Přechodka LIS plyn D15x1/2" vně 2611 | 61.03
69-346133 | 024115 | Přechodka LIS plyn D15x3/4" vně 2611 | 115.18
69-346140 | 024116 | Přechodka LIS plyn D18x1/2" vně 2611 | 77.76
69-346157 | 024117 | Přechodka LIS plyn D18x3/4" vně 2611 | 91.55
69-346164 | 024118 | Přechodka LIS plyn D22x1/2" vně 2611 | 126.99
69-346171 | 024119 | Přechodka LIS plyn D22x3/4" vně 2611 | 117.15
69-346188 | 024120 | Přechodka LIS plyn D22x 1" vně 2611 | 149.63
69-346270 | 024121 | Přechodka LIS plyn D28x3/4" vně 2611 | 307.12
69-346287 | 024122 | Přechodka LIS plyn D28x 1" vně 2611 | 195.9
69-346294 | 024123 | Přechodka LIS plyn D28x5/4" vně 2611 | 380.96
69-346300 | 024124 | Přechodka LIS plyn D35x 1" vně 2611 | 432.15
69-346317 | 024125 | Přechodka LIS plyn D35x5/4" vně 2611 | 427.23
69-346324 | 024126 | Přechodka LIS plyn D35x6/4" vně 2611 | 458.74
69-346331 | 024127 | Přechodka LIS plyn D42x5/4" vně 2611 | 599.5
69-346348 | 024128 | Přechodka LIS plyn D42x6/4" vně 2611 | 615.26
69-346362 | 029107 | Přechodka LIS plyn D54x 2" vně 2611 | 1145.85
69-346379 | 024129 | Přechodka LIS plyn D15x1/2" vni 2612 | 73.83
69-346386 | 024130 | Přechodka LIS plyn D15x3/4" vni 2612 | 141.75
69-346393 | 024131 | Přechodka LIS plyn D18x1/2" vni 2612 | 98.44
69-346409 | 024132 | Přechodka LIS plyn D18x3/4" vni 2612 | 185.07
69-346416 | 024133 | Přechodka LIS plyn D22x1/2" vni 2612 | 117.5
69-346423 | 024134 | Přechodka LIS plyn D22x3/4" vni 2612 | 124.04
69-346430 | 024135 | Přechodka LIS plyn D28x 1" vni 2612 | 210.66
69-346447 | 024136 | Přechodka LIS plyn D35x5/4" vni 2612 | 465.63
69-346454 | 042538 | Přechodka LIS plyn D42x6/4" vni 2612 | 691.05
69-346485 | 024138 | Nátrubek LIS plyn D15 2615 | 62.01
69-346492 | 024139 | Nátrubek LIS plyn D18 2615 | 76.79
69-346508 | 024140 | Nátrubek LIS plyn D22 2615 | 91.55
69-346515 | 024141 | Nátrubek LIS plyn D28 2615 | 161.44
69-346522 | 024142 | Nátrubek LIS plyn D35 2615 | 196.88
69-346539 | 024143 | Nátrubek LIS plyn D42 2615 | 345.53
69-346546 | 024144 | Nátrubek LIS plyn D54 2615 | 438.06
69-346553 | 024145 | Redukce LIS plyn D18x15 I/A 2615.1 | 57.09
69-346560 | 024146 | Redukce LIS plyn D22x15 I/A 2615.1 | 60.05
69-346577 | 024147 | Redukce LIS plyn D22x18 I/A 2615.1 | 62.01
69-346584 | 024148 | Redukce LIS plyn D28x15 I/A 2615.1 | 144.7
69-346591 | 024149 | Redukce LIS plyn D28x18 I/A 2615.1 | 147.66
69-346607 | 024150 | Redukce LIS plyn D28x22 I/A 2615.1 | 152.58
69-346614 | 024151 | Redukce LIS plyn D35x22 I/A 2615.1 | 184.08
69-346621 | 024152 | Redukce LIS plyn D35x28 I/A 2615.1 | 194.91
69-346638 | 024153 | Redukce LIS plyn D42x22 I/A 2615.1 | 292.37
69-346645 | 024154 | Redukce LIS plyn D42x28 I/A 2615.1 | 285.48
69-346652 | 024155 | Redukce LIS plyn D42x35 I/A 2615.1 | 280.56
69-346676 | 047623 | Redukce LIS plyn D54x42 I/A 2615.1 | 367.18
69-346683 | 024156 | Koleno nás LIS plyn D15x1/2" 2625.5 | 172.27
69-346690 | 024157 | Koleno nás LIS plyn D18x1/2" 2625.5 | 288.44
69-346706 | 024158 | Koleno nás LIS plyn D22x3/4" 2625.5 | 458.74
69-347062 | 050070 | Redukce LIS plyn D15x12 I/A 2615.1 | 59.06
69-348588 | 024179 | Kroužek těsnící LIS plyn 15x2.5 žlutý | 28.56
69-348595 | 024180 | Kroužek těsnící LIS plyn 18x2.5 žlutý | 30.52
69-348601 | 024181 | Kroužek těsnící LIS plyn 22x3 žlutý | 32.49
69-348618 | 030372 | Kroužek těsnící LIS plyn 28x3 | 33.47
69-352707 | 024182 | T kus LIS plyn D15x1/2"x15 vni 2617.2 | 247.09
69-352714 | 024183 | T kus LIS plyn D18x1/2"x18 vni 2617.2 | 411.48
69-352721 | 024184 | T kus LIS plyn D22x1/2"x22 vni 2617.2 | 336.67
69-352738 | 024185 | T kus LIS plyn D22x3/4"x22 vni 2617.2 | 486.29
69-352790 | 024189 | Víčko LIS plyn D15 2656 | 118.14
69-352806 | 024190 | Víčko LIS plyn D18 2656 | 148.64
69-352813 | 024191 | Víčko LIS plyn D22 2656 | 189.01
69-352820 | 024192 | Víčko LIS plyn D28 2656 | 286.47
69-352837 | 024193 | Víčko LIS plyn D35 2656 | 319.93
69-352844 | 024194 | Víčko LIS plyn D42 2656 | 478.41
69-379322 | 024201 | Šroubení LIS plyn D15x1/2" vni kónus 2652 | 518.77
69-379339 | 024202 | Šroubení LIS plyn D18x1/2" vni kónus 2652 | 629.04
69-379346 | 024203 | Šroubení LIS plyn D22x3/4" vni kónus 2652 | 760.94
69-379353 | 024204 | Šroubení LIS plyn D28x 1" vni kónus 2652 | 878.08
69-379360 | 024205 | Šroubení LIS plyn D35x5/4" vni kónus 2652 | 952.9
69-379391 | 024206 | Šroubení LIS plyn D15x1/2" vně kónus 2654 | 407.54
69-379407 | 024207 | Šroubení LIS plyn D18x1/2" vně kónus 2654 | 545.36
69-379414 | 024208 | Šroubení LIS plyn D22x3/4" vně kónus 2654 | 587.69
69-394189 | 033785 | Posuvná spojka bronz 22, 2615.5 | 307.12
69-394196 | 033786 | Posuvná spojka bronz 28, 2615.5 | 386.87
69-435158 | 024214 | Přechodka LIS plyn D22x 1" vni 2612 | 158.49
69-466381 | 036370 | Geopress spojka 32 | 855.09
69-466398 | 036371 | Geopress spojka 42 | 1166.95
69-466442 | 035742 | Geopress přechod plast-Cu 28x32 | 929.06
69-466459 | 035743 | Geopress přechod plast-Cu 35x40 | 1051.62
69-466473 | 049858 | Geopress Redukce 40x32 | 1197.41
69-466718 | 035744 | Geopress T-kus 32 | 1291.69
69-466725 | 035745 | Geopress T-kus 40 | 1897.28
69-469146 | 035746 | Geopress opěrná trubka 32x2.9 | 116.77
69-469351 | 035747 | Geopress opěrná trubka 40x3.7 | 142.15
69-469429 | 048546 | Geopres-Lisovací prstenec 32 mm | 5917
69-469436 | 048547 | Geopres-Lisovací prstenec 40 mm | 6910
69-472740 | 048548 | Geopres-Kloubová tažná čelist Z2 | 8174
69-485672 | 048545 | Geopres-náhradní kufr pro 32-63mm | 854
69-571986 | 047621 | Přechodka LIS plyn D54x 6/4" vni 2612 | 1002
69-577858 | 047102 | Nátrubek LIS plyn D64 2615XL | 1566.18
69-577902 | 047104 | Přechodka LIS plyn D64x2 1/2" vně 2611XL | 3580
69-577919 | 047103 | Koleno LIS plyn 90 D64 A/A 2616XL | 3067.39
70-000000 | 024239 | Vsuvka 1"x3/4" | 65
70-000001 | 024240 | Kabel termostatu TH-2 | 260
70-000003 | 035891 | Konzola otočná - prodloužená 1100mm | 600
70-000004 | 024243 | Směšovací komora K60 (axial.ventil.) | 13250
70-0000041 | 035882 | Směšovací komora K45 (axial.ventil.) | 12980
70-0000042 | 035883 | Směšovací komora K32 (axial.ventil.) | 12850
70-000007 | 024246 | Elektr.ovládání klapek komory | 4420
70-0000071 | 040093 | Ruční ovládání klapek komory | 1720
70-000009 | 033609 | Potrubí pro průchod stěnou K60 | 1420
70-0000091 | 035886 | Potrubí pro průchod stěnou K45 | 1360
70-0000092 | 035887 | Potrubí pro průchod stěnou K32 | 1120
70-000010 | 033610 | Oblouk - zadní sání /SK/ 45 st.- K60 | 2750
70-0000101 | 035890 | Servopohon s polohov.elektronikou NM 24 SR | 6860
70-000011 | 033611 | Protidešťová žaluzie K60 | 1690
70-0000111 | 035888 | Protidešťová žaluzie K45 | 1620
70-0000112 | 035889 | Protidešťová žaluzie K32 | 1480
70-000012 | 033612 | Ovládání komory ruční | 890
70-000013 | 033613 | Plyn. hadice Flexigas DN 20 | 1250
70-000014 | 024242 | Ovladač pro model K programovatelný | 3250
70-000015 | 039257 | Komunikační adaptér Robur K - vč. kabeláže | 6950
70-000016 | 040476 | Centrální řídící počítač | 59800
70-000017 | 040477 | Řídící software ROBUR Control | 39100
70-000019 | 040479 | Oživení a nastavení Power panelu | 9800
70-000020 | 040480 | USB disk pro přenos dat | 2680
70-000021 | 040481 | Uvedení do provozu - regulační systém | 1600
70-000022 | 040869 | ELC 2002 destratifikační ventilátor | 18450
70-1468 | 039254 | Komunikační adaptér Robur F(SK) F1(SK) | 7160
70-1474 | 039256 | Lokální ovladač se signalizací | 650
70-79612 | 052000 | Průchod rovnou střechou 130/200 | 750
70-E 32 | 042258 | Evoluzione 32 teplovzdušný agregát 24,2kW | 73500
70-F11355439 | 051990 | Robur Calorio 52 | 23560
70-F11911109 | 042574 | Robur B15 Teplovzdušný agregát 13.8 kW | 39900
70-F11911110 | 024216 | Robur F1 21 Teplovzdušný agregát 21 kW | 54900
70-F11911111 | 046239 | Robur F1 31 Teplovzdušný agregát 28 kW | 59900
70-HU 80 | 024224 | hlavice odkouření D80 universální | 840
70-K 32 | 029112 | Robur K 32 teplovzdušný agregát | 62600
70-K 45 | 029113 | Robur K 45 teplovzdušný agregát | 74900
70-K 60 | 024225 | Robur K 60 teplovzdušný agregát | 89200
70-K 80 | 039236 | Robur K 80 teplovzdušný agregát | 108900
70-K 90/80 | 024226 | Koleno D 80 90st. | 260
70-K45/80 | 024228 | Koleno 45 pr.80 | 260
70-KT200 | 024227 | Kabel termostatu EURO 093 | 240
70-OCTR010 | 042268 | Ovladač Evoluzione s nočním poklesem | 7950
70-OCVO015 | 042270 | Kabel ovladače Evoluzione 5m | 550
70-OSCR010 | 024230 | Sada přírub /Evoluzione/ | 1700
70-PH3/4 | 024232 | Plyn. hadice 3/4" 1m | 350
70-R00CT500 | 039253 | Čidlo teploty Ni1000 vnitřní | 650
70-R00CT510 | 039252 | Čidlo teploty Ni1000 venkovní | 1150
70-SESTAVA | 032202 | Sestava ROBUR | 990527
70-SKPV130 | 051999 | Sestava koax vertikal 130/200 | 7342
70-T35 | 029117 | Trubka 35mm Supercromo | 430
70-T80/1000 | 024236 | Trubka pr.80/1000mm | 420
70-T80/500 | 024237 | Trubka pr.80/500mm | 260
70-T80/500 ME | 024238 | Trubka pr.80/500mm s odběrnými otvory | 390
70-TP | 024235 | Trubka prodluž. D 80mm | 260
71-096101901 | 029923 | Baterie ALLEGRA dřez.. zelený granit | 2850
71-3349 | 048516 | Ventil MUT SF 25-2 1/2", 2cestný elektroventil průchozí | 1776
71-7000 | 052072 | NW-5 sol 300 KPC1P, ploch. sestava bez kotle | 74760
71-7002 | 042966 | **Prodloužení koax. trubek 80/125 (0.5m) Al | 650
72-00000001 | 024470 | FB 26D kotel na dřevo | 18250
72-00000010 | 052855 | PLAN VK 21-500/500 | 4118
72-00000011 | 052856 | PLAN VK 21-500/600 | 4404
72-00000012 | 052857 | PLAN VK 21-500/800 | 4976
72-00000013 | 052858 | PLAN VK 21-500/1000 | 5548
72-00000015 | 052859 | PLAN VK 22-500/800 | 5457
72-00000016 | 052860 | PLAN VK 22-500/1000 | 6113
72-00000017 | 052861 | PLAN VK 22-500/1200 | 6767
72-00000020 | 052862 | PLAN VKL 21-500/1000 LEVÝ | 5548
72-00000021 | 052864 | PLAN VKL 22-500/1000 LEVÝ | 6113
72-00000023 | 052866 | PLAN VKL 22-600/900 LEVÝ | 6185
72-00000030 | 052868 | VK 21-600/1600 | 5309
72-05011095 | 024471 | Zásobník TUV SM 300W, bílý | 38750
72-05011100 | 031227 | Logalux SM 300/1 modrý | 34680
72-050248 | 051466 | HKV 2/25 rozdělovač | 4120
72-05024870 | 024473 | HKV 2/32 rozdělovač | 5490
72-05024871 | 050718 | HKV 3/25 rozdělovač | 5562
72-05024882 | 050716 | HKV 4/25 rozdělovač | 8137
72-05077844 | 031534 | Klapka spalinová pro GE434 150-300kW | 10600
72-05231050 | 024476 | Zásobník TUV S120 W, bílý | 15000
72-05231518 | 024477 | SU 400-100W zásobník | 47900
72-05231525 | 024553 | BUDERUS Logalux SU 500-100 TUV-zásobník | 59200
72-05584552 | 050721 | šroubení připojovací AS HKV 32 | 447
72-05720562 | 024486 | R-HW držák na stěnu pro MEC | 2215
72-05720720 | 031922 | BFU dálkové ovládání | 2050
72-05868411 | 024488 | Regulace Logamatic R 4111 S08 | 21250
72-05868693 | 024492 | Regulace Logamatic R 4312 S08 | 23500
72-05868805 | 024493 | Regulace Logamatic R 4311 S08 | 32500
72-05991374 | 024496 | tepl.čidlo venkovní FA | 247
72-05991376 | 024497 | FV/FZ tepl. čidlo okruhu | 507
72-05991382 | 024498 | ASU výplň do jímky pro FW/FB d | 294
72-05991384 | 024499 | AS1 tepl. čidlo TUV | 485
72-05991387 | 033446 | AS-E tepl. čidlo TUV | 862
72-05991411 | 033362 | RC35 s venkovním čidlem | 5030
72-07097089 | 036687 | Závěs radiatoru FME+ 21/22/33 500 | 140
72-07097090 | 036688 | Závěs radiatoru FME+ 21/22/33 600 | 145
72-07097101 | 036689 | Přechod 3/4"x15mm 2Ks | 70
72-07097102 | 036690 | Šroubení rohové dvjité 3/4" | 130
72-07097103 | 036691 | Hlavice term. Thera B | 4
72-07097104 | 036692 | Šroubeni přímé dvojité 3/4" | 190
72-07298310 | 036684 | Buderus VK-Profil 22/500/1800 | 5731
72-07298311 | 036685 | Buderus VK-Profil 22/500/1000 | 3922
72-07298312 | 036686 | Buderus VK-Profil 22/600/1000 | 4184
72-076200027 | 035944 | Kotel U054-24K | 19950
72-076202013 | 043017 | Připojovací kus U052 DN 80 | 616
72-08196144 | 024519 | Kotel G134-18 kW | 32912
72-08196150 | 034089 | Kotel G134-30 kW | 42700
72-08196152 | 024520 | Kotel G134-35 kW | 42700
72-08197210 | 024521 | Kotel G124-28kw ZP | 30980
72-08674092 | 031535 | Logano GE434-250 kW v rozloženém stavu | 352400
72-15216150 | 048481 | GB 152-16T150 s integr. zás. vč.RC 35 | 79516
72-18162 | 024525 | Regulace Logamatic ERC | 4660
72-30008506 | 029879 | Logamatic RC 30 s čidlem venk. tepl. pro reg. podle venk. tep. | 4130
72-30008908 | 024526 | BUDERUS-Logamatic 4121 | 24210
72-30008923 | 029162 | BUDERUS-Logamatic 4122 + MEC2/ | 17500
72-30009067 | 032881 | BUDERUS-Logamatic 4122 | 13100
72-30009849 | 031567 | BUDERUS-Logamatic RC 30 s venkovním čidlem | 4190
72-30010617 | 052890 | Připoj.sada jedné kolektor.řady | 111111111
72-5016995 | 037735 | Modul EM 10 | 4920
72-503 | 029165 | Kotel Logano G124,20kW, +reg.2107 | 31900
72-504 | 024536 | Kotel P Logano G124 + Regulace Logamatic 2107 | 32400
72-505 | 024537 | Kotel G124-28 + Regulace Logamatik R2107 | 35155
72-5056055 | 024538 | Kotel P Logano GE615 1020kW | 552400
72-5067152 | 052907 | Zásobník Logalux SL 500-2kW | 1111
72-5067162 | 048562 | Zásobník TUV SM 500 | 55500
72-5093430 | 024542 | Pružná podložka pod kotel | 14950
72-5231050 | 024547 | Logalux S 120 stoj.zásobník 120l | 17441
72-5231150 | 024549 | Logalux ST 300, zásobník TUV | 33500
72-5231518 | 024552 | Logalux SU 400-100 W | 49300
72-5231530 | 024554 | Logalux SU 750 zásobník TUV izolace 80mm | 76700
72-5231535 | 024555 | Logalux SU 750 zásobník TUV izolace 100mm | 78600
72-5446142 | 024559 | Ponorná jímka R 1/2" | 258
72-55024356 | 024560 | střešní hlavice 60/100 černá | 1980
72-55024357 | 033064 | střešní hlavice 60/100 červená | 1980
72-55026 | 024561 | Kotel nástěnný UO14-24K | 19950
72-55027000 | 024563 | hlavice fas. 60/100 GB022 | 730
72-55027200 | 024564 | Odkouření koleno koax. 60/100 45° GB022 (pár) | 1060
72-55027232 | 024565 | Odkouření koleno koax. 60/100 87° GB022 | 590
72-55027239 | 024566 | Odkouření připoj. kus 60/100 PP GB022 | 550
72-55027240 | 024567 | Odkouření připojovací koleno GB022 87° | 495
72-55027302 | 024568 | Odkouření trubka koax. 60/100 500mm GB022 PP/pl | 630
72-55027303 | 024569 | Odkouření trubka koax. 60/100 1000mm GB022 PP/pl | 820
72-55027304 | 024570 | Odkouření trubka koax. 60/100 2000mm GB022 PP/pl | 1220
72-55028 | 024572 | Kotel nást.UO12-24K kombi-turbo | 20550
72-5720720 | 024582 | BFU dálkové ovládání vč. prostor. čidla | 1951
72-5868411 | 024585 | Regulace Logamatic 4111 | 22313
72-5868631 | 024587 | Regulace Logamatic 4211 | 24700
72-5868636 | 024588 | Regulace Logamatic 4212 | 10400
72-5868661 | 024589 | Regulace Logamatic 4312 | 23500
72-5868805 | 024590 | Regulace Logamatic 4311 | 32500
72-5991376 | 024591 | FV/FZ-Doplňujicí teplot.čidlo | 482
72-5991382 | 024592 | ASU přípoj. sada | 309
72-5991384 | 024593 | AS1 připoj.sada TUV s čidlem | 461
72-5991411 | 040472 | Logamatic RC35 s venkovním čidlem | 5030
72-5993226 | 024595 | Prostorové čidl oddělené | 410
72-63012831 | 033478 | AS1.6 tepl. čidlo TUV | 598
72-63013537 | 024596 | Anuloid WHY60x80 Vstup 2x1", výstup 2x5/4 | 3151
72-63013548 | 052231 | Prop. trubky mezi WHY60/80 a HKV2/25 | 1490
72-63014540 | 050720 | montážní konzole WMS 4/5 | 2194
72-63023544 | 024597 | Zásobník TUV S120/2 W,bílý | 11000
72-63031057 | 046105 | BUDERUS Modul MM10 | 3196
72-63031059 | 046106 | BUDERUS Modul WM10 | 3526
72-63035899 | 035800 | Neutralizační zaříz.kondenzátu | 10382
72-63036623 | 041763 | BUDERUS Modul FM 457 | 5170
72-63036624 | 024598 | BUDERUS Modul FM 456 | 4390
72-63036853 | 029168 | MEC2 regulátor | 9398
72-66391300 | 024599 | Stabilizátor kvality MHK25, ANULOID | 4700
72-67900186 | 024602 | WHY 80/120 hydraulická spojka | 3680
72-67900472 | 050719 | montážní konzole WMS 3 | 1339
72-67903053 | 024532 | FM 441 funkční modul | 5900
72-67903062 | 024533 | BUDERUS-Modul FM 442 | 6110
72-67903063 | 024608 | Regulace Modul FM 447-SO7, více kotl. zař. | 5620
72-67903398 | 046806 | Logamatic RC10 | 2140
72-7000100 | 024609 | Regulace Modul AM 1.0 | 798
72-7063602 | 024612 | ZB - Počítadlo provozních hodin | 721
72-7090304 | 032650 | Odkouření koleno DN 110, 45st. PP | 231
72-7090400 | 032649 | Odkouření trubka DN 110, 500mm PP | 311
72-7095066 | 024618 | Odkouření taška na šikmou střechu D140 | 545
72-7095068 | 024619 | Odkouření taška na šikm. střechu D140 červ. | 519
72-7095100 | 024620 | Průchodka na rovnou střechu | 420
72-7095128 | 024621 | Příslušenství MR - montážní rám | 2010
72-7095340 | 029170 | Neutralizační zaříz.kondenzátu-Neutrakon | 3400
72-7095367 | 024622 | Příslušenství GA-BS plyn. kohout přímý 1/2" | 711
72-7095368 | 046223 | Příslušenství GU-BS plyn. kohout roh. 1/2" | 721
72-7095420 | 024623 | Příslušenství HA připoj. kohouty přímé 3/4" | 1130
72-7095432 | 024624 | Příslušenství U-TA 11 vypouš. sada se sifonem | 380
72-7095450 | 024625 | Příslušenství U-MA montážní lišta (konzole) | 930
72-7095540 | 029863 | Přestavbová sada GB 112-43. ZP na p | 361
72-7095580 | 024626 | Příslušenství G-SU 3-cest. ventil 1" + pohon | 2316
72-7095581 | 032285 | Příslušenství G-SU 3-cest. ventil 1" + pohon-nový | 2390
72-7095670 | 024630 | Příslušenství G-AA připojovací sada exp. nádoby | 1956
72-7095690 | 033660 | HKA přip. kohouty + T kus | 2310
72-70961111 | 024633 | Odkouření 80/125 DO bez přip. | 4110
72-70967121 | 024643 | Odkouření 80/125 WH/WS bez přip. | 3970
72-7097084 | 024645 | Logalux HT70, nepřímotopný ohř. nástěnný | 15645
72-7097114 | 024646 | Logalux HT110 | 17745
72-7098424 | 050670 | Svěrné šroubení pro GB 112 | 336
72-7099006 | 034001 | Elektroda žhavící GB/U1xx nová | 950
72-7100238 | 034002 | Elektroda ioniz. GB112/Linea | 290
72-7102011 | 034173 | Logamax U122-20 /solo-turbo/ | 33500
72-7102111 | 034046 | Logamax U124-20kW | 32400
72-7103060 | 024650 | GB 112-19 kW kondenz. kotel | 49490
72-7103149 | 024653 | Logamax GB 112-29 kW | 65500
72-7103150 | 035755 | Logamax GB 112-43 kW | 62600
72-7103151 | 038414 | Logamax GB 112-60 kW | 69200
72-7105030 | 024654 | GB 122-11 Kotel nást. ZP | 44447
72-7105040 | 024655 | Kotel nást.GB 122-19 | 47145
72-7108405 | 024656 | AM 10-ekviterm.regulátor pro kotel GB022 | 2147
72-7114064 | 035801 | Kaskádová jednotka pro 2 kotle GB162 vedle sebe | 52400
72-7114068 | 041762 | Kaskádová jednotka pro 3 kotle GB162 vedle sebe | 65100
72-7114070 | 033657 | Čerpadlová skupina pro GB162,4b | 18705
72-7115120 | 037736 | Neutralizační granulát, 10kg | 3400
72-7210300 | 052901 | Exp. 80/10bar | 11111
72-74004 | 032954 | Připoj. sada+3c. ventil ext.zás.TUV UO1x | 3712
72-772 | 024659 | Family Komplet White Line 24kW*turbo | 31100
72-7742110266 | 048561 | Logano S121-24WT | 35100
72-7746700054 | 044314 | U-TA 11 vypoušt.sada se sifonem | 368
72-7746900092 | 033447 | GB 152-16 nást.kotel ZP | 42950
72-7746900093 | 033481 | GB 152-24 nást.kotel ZP bez TUV | 45300
72-7746900758 | 052888 | GB 162-25 nást.kotel ZP bez TUV | 1111111111
72-7746900759 | 051480 | GB 162-35 nást.kotel ZP bez TUV | 62800
72-7747001008 | 029163 | FM 443 funkční modul | 5740
72-7747003781 | 033930 | Zásobník TUV SU 160/1 bílý | 22760
72-7747003782 | 037117 | Ohřívač Logalux SU 200 | 23790
72-7747003783 | 024551 | SU 300W zás. ohřívač Logalux | 30800
72-7747005527 | 052900 | %logasol KS 0110E | 1111111
72-7747005540 | 033065 | Logamatic RC35 | 4780
72-7747009461 | 041119 | Solární stanice bílá SC 40 "CZ" | 11900
72-7747009483 | 052899 | %logasol KS 0110 | 1111
72-7747011036 | 043085 | Zásobník TUV S120 W, bílý | 11330
72-7747208497 | 051471 | Kolektor CPC12-trubicový, vakuový | 38400
72-7747210019 | 046110 | Trubka prodloužení 60/100 1000mm | 887
72-7747210021 | 046109 | Odkouření koleno 45° | 575
72-7747210025 | 046108 | Odkouření Hlavice střešní černá 60/100 | 1959
72-774730027 | 045113 | Odkouření horizont (koleno + kus 1m) | 1660
72-7747310206 | 044801 | Modul FM 458 "CZ" | 5360
72-7747310467 | 044798 | Logamatic R4321 "CZ" | 30400
72-7747310488 | 044799 | Logamatic R4322 "CZ" | 21630
72-7747310523 | 048468 | Logamatic R4323 "CZ" | 18540
72-7747380000 | 032818 | Kolte P UO52-24T | 33500
72-7747380035 | 043363 | Připojovací kus. U052 60/100 s otv. | 965
72-7747380047 | 042912 | Koleno DN 80 90°Al/Bílý | 282
72-775 | 045111 | Family Komplet White Line II 28kW*TURBO | 32400
72-78192 | 024661 | pohon 3-cest.ventilu kotle GB022 | 1648
72-7851030 | 024662 | Kotel P Logano G334 71kW, stac. litinový | 93091
72-7851040 | 024663 | Kotel P Logano G334 90kW, stac. litinový | 103500
72-7851050 | 024664 | Kotel P Logano G334 110kW, stac. litinový | 109484
72-7851060 | 024665 | Kotel P Logano G334 130kW, stac. | 139380
72-7852530 | 024666 | Kotel P Logano G334 71kW, stac. litinový (v rozlož. stavu) | 93010
72-7854040 | 024667 | Kotel P Logano G334 180kW, stac. litinový | 240300
72-7854041 | 024668 | Kotel P Logano GE434 150kW, složený analog | 276059
72-7854042 | 024669 | Kotel P Logano GE434 150kW, rozložený analog | 269325
72-7862760 | 024670 | Kotel P Logano G215 s hořákem BE 68kW | 81160
72-802 | 024671 | Komplet GB0022+S120/2 | 49950
72-80550062 | 024676 | Čerpadlo Logafix BU 25/4 230V | 1600
72-80680014 | 050725 | čerpadlová skupina HS25-E bez směš.bílá | 7581
72-80680034 | 050726 | čerpadlová skupina HSM25-E se směš.bílá | 11948
72-80954100 | 041106 | Sada pro rychlé připojení CPC | 3860
72-80954200 | 051470 | Mont. sada 1xCPC12, šikmá střecha tašky | 4500
72-8197208 | 024685 | Kotel Logano G124-24 | 30700
72-82476007 | 024686 | Anuloid DN 100, 4x6/4" 43-63kW | 3600
72-8249532 | 024688 | Kotel P Logano G 234 44kW, stac. litinový | 55646
72-8249534 | 024689 | Kotel P Logano G 234 49,9kW, stac. litinový | 64600
72-82999360 | 052889 | %logasol SKS 4,0 | 11111111
72-83006120 | 052904 | Ochrana proti přepětí SP1 | 1111111
72-83007012 | 038556 | Teplonosné médium "Tyfocor" 10l | 1670
72-83007014 | 038449 | Teplonosné médium "Tyfocor" 20l | 3330
72-83007048 | 052905 | Solarfluid L směs 50:50 20l | 11111
72-83007340 | 052893 | Odvzduš.sada SKS 4,0/odlučovač LA1/ | 1111111111
72-83013079 | 052903 | Termostat směš.TUV 38-60st. | 1111
72-83077310 | 052894 | Sada pro seriové přip. SKS 4,0 | 11111111111
72-83077920 | 052895 | Zákl.sada montáž na pl.stř.svisle | 11111111111
72-83077922 | 052898 | Rozšiřovací sada | 1111111111
72-841 | 032512 | Komplet GB152-24+HC 70W | 66650
72-842 | 033265 | Komplet GB152-24+HC 110 | 65600
72-87.050.003 | 024757 | Delta 40 *týdenní program | 1990
72-87.050.025 | 024758 | Odkouření 60/100 do boku pro U012 | 1013
72-87.050.051 | 024762 | Trubka 60/100, 1m, bílá | 583
72-87.050.901H | 029173 | CM 707B termostat týdenní Buderus | 1790
72-87090009 | 041781 | Kouřovod D160 zákl. kaskád. sada 2x GB 162 | 11500
72-87090010 | 037737 | Kouřovod D200 zákl. kaskád. sada 2x GB 162 | 15300
72-87090011 | 041765 | Kouřovod D250 zákl. kaskád. sada 2x GB 162 | 21400
72-87090024 | 032804 | Kouřovod D160 zákl. kaskád. 2x GB 112 | 11500
72-87090070 | 041766 | Kouřovod D200 doplňková sada GB 162 | 5240
72-87090071 | 041773 | Kouřovod D250 doplňková sada GB 162 | 7340
72-87090084 | 041782 | Kaskádová sada DN160, sada šachty | 9980
72-87090086 | 037738 | Kaskádová sada DN200, sada šachty | 13200
72-87090088 | 041774 | Kaskádová sada DN250, sada šachty | 20900
72-87090305 | 033835 | Koleno DN 110 45° PP | 238
72-87090318 | 033834 | Koleno DN 160 87° PP | 767
72-87090348 | 033789 | Koleno DN 110/160 45° nerez/PP | 1680
72-87090370 | 033651 | BUDERUS-Trubka DN 110/160,500 mm(GB 162) | 1240
72-87090372 | 030678 | BUDERUS-Trubka DN 110/160,1000 mm(GB 162) | 1820
72-87090396 | 033836 | Trubka DN 160 1000mm PP | 1019
72-87090397 | 041783 | Trubka DN 160 2000mm PP | 1650
72-87090411 | 037739 | Trubka DN 200 1000mm PP | 2250
72-87090412 | 041769 | Trubka DN 200 2000mm PP | 3510
72-87090418 | 041776 | Trubka DN 250 1000mm PP | 2930
72-87090419 | 041775 | Trubka DN 250 2000mm PP | 4500
72-87090686 | 037740 | Trubka revizní DN 200 z plastu PP | 5240
72-87090920 | 033653 | BUDERUS-Příruba na rovnou střechu D160 | 1530
72-87092026 | 024691 | Připoj. kus GB112 80/125 plast | 1340
72-87092056 | 024692 | Komínová hlavice strubkou vyust. DN 80 | 1838
72-87092072 | 024694 | Připoj.kus GB112 80/125 PP 60kW | 1392
72-87092212 | 024695 | Adaptér připojovacího kusu /na díly A/ | 89
72-87094002 | 024696 | sada odkouření vertikální GB*černá | 4020
72-87094006 | 024697 | sada odkouření vertikální GB*červená | 4600
72-87094012 | 024699 | Kouřovod 80/125 DO plast bez přip. | 4504
72-87094018 | 024700 | DO-S základní sada odkouř.plast | 5765
72-87094022 | 024702 | Kouřovod 80/125 GA-K PP | 6773
72-87094030 | 024703 | Zákl. sada LAS-K z plastu | 4725
72-87094032 | 024704 | Stavební sada GA z plastu/odkouření/ | 4750
72-87094034 | 024705 | Kouřovod pr.80 GA PP | 4750
72-87094050 | 029160 | BUDERUS-Stavební sada DO pro GB 162-černá | 6650
72-87094324 | 033472 | Kouřovod 80/125 GAF-K PP | 10800
72-87094336 | 037042 | sada DO 80/125 černá | 4505
72-87094523 | 045888 | sada GA napoj. na komín, kryt šachty,nerez vyústění | 5200
72-87094538 | 045038 | Trubka DN80, revizní PP | 515
72-87094540 | 024717 | Koleno plast DN 80 90st. | 160
72-87094544 | 024718 | Koleno plast DN 80 45st. | 160
72-87094556 | 024719 | Trubka DN 80/125, 500mm plast | 980
72-87094560 | 024720 | Trubka Dn 80/125 1000mm PP | 1240
72-87094568 | 024721 | Koleno 80/125, 87st. plast | 1250
72-87094570 | 029171 | Koleno 45°, DN80/125, plast | 891
72-87094572 | 024722 | Koleno D 80/125 plast 45st. | 891
72-87094574 | 024723 | Koleno DN 80/125 87°PP | 1140
72-87094584 | 024724 | Koncenrický revizní T-kus 80/125 | 2190
72-87094586 | 033608 | Koncenrický revizní koleno 87° 80/125 PP | 2163
72-87094588 | 024725 | Trubka plast DN 80 0.5m | 279
72-87094592 | 024726 | Trubka plast DN 80 1m | 368
72-87094596 | 024727 | Trubka plast DN 80 2m | 695
72-87094600 | 024728 | Trubka DN 80/125, 2m, plast | 2830
72-87094614 | 024729 | Držák rozpěr. pro PP trubku DN 80-4ks | 378
72-87094626 | 033473 | Držák fasádový DN125 nerez | 828
72-87094628 | 046625 | Trubka DN80/125, 0.5m PP/nerez | 1030
72-87094632 | 033474 | Trubka DN80/125, 1m PP/nerez | 1340
72-87094636 | 046624 | Trubka DN80/125, 2m PP/nerez | 2940
72-87094648 | 046623 | Koleno D 80/125 plast/ner. 45st. | 1020
72-87094830 | 035323 | U-flex připoj. sada TUV | 2150
72-87094838 | 024730 | S-flex připoj. sada TUV | 4673
72-87094842 | 024731 | ZP-připojení cirkulace | 562
72-87094844 | 024732 | ES-sada vypouštění zásob.HT70/110 | 835
72-87095624 | 024735 | FW tepl. čidlo TUV U12x/GB122 | 440
72-87095626 | 024736 | FH tepl, čidlo TUV GB112/U12x-11 | 452
72-87096280 | 024737 | Koleno DN 80, 87st. | 348
72-870964101 | 024738 | BUDERUS Trubka DN 80/125, 1000mm | 1535
72-870964151 | 024739 | BUDERUS trubka DN 80/125, 500 mm | 1133
72-870964201 | 024740 | BUDERUS koleno DN 80/125, 87st. | 1350
72-870964251 | 024741 | Koleno DN 80/125 45°-s pásovou sponou | 1000
72-870967201 | 024743 | Trubka DN 80/125, 2000mm, hliník | 2420
72-870967401 | 024744 | Teleskop.trubka / revizní kus 80/125 | 1590
72-87102070 | 024746 | Logamax U004 Sólo | 22850
72-87470008 | 024749 | GB 112-24 kW, nástěnný kondenz. kotel | 47600
72-87470018 | 024750 | GB 112-29 nást.kotel | 49800
72-87470028 | 024751 | GB 112-43 kW, kondenz. nást. kotel ZP | 62600
72-87470038 | 024752 | GB 112-60 kW, kondenz. nástěný kotel | 85000
72-87470064 | 024753 | GB 122-24 nástěnný kotel kond.solo | 48195
72-87470066 | 024754 | GB 122-24K nást.kotel kond.s TUV | 48195
72-87470238 | 032878 | BUDERUS-LOGAMAX PLUS GB 162-80 | 110210
72-87470240 | 037734 | BUDERUS-LOGAMAX PLUS GB 162-100 | 126000
72-87470330 | 046107 | GB 022-24K, nástěnný kondenz. kotel Průtok.ohřev | 42217
72-87470332 | 024755 | GB 022-24, nástěnný kondenz. kotel | 37595
72-A5023034 | 044199 | Komínek průměr 125 mm, černý | 1590
72-A5025001 | 024469 | Průchodka na rovnou střechu D125mm | 355
72-G 211-32D | 031189 | Kotel Logano G 211 32KW, litina, tuhá paliva | 24420
72-K-3L5-B | 045155 | Solární stanice KS105+SC20 | 71800
72-SPN2+ST+O+M3+M | 029158 | Solární sestava+uchycení+zásobník | 80000
72-S-PN4-ST | 045153 | Solar 4xSKN3, nad šikm.střechu, tašky | 90000
75-000001 | 032333 | Sestava Viessmann (tepelné čerpadlo+solárko) | 257080
75-3004306 | 039520 | Vitocal 300BW 116, tepelné čerp. 16,3 kW | 194700
75-7143495 | 025078 | Spojovací kabel LON pro výměnu dat | 1090
75-7143497 | 025079 | Koncový odpor LON (2ks) | 170
75-7143783 | 037047 | Malý rozdělovač | 2420
75-7147022 | 025085 | Kouřovod, délka 1,95m, DN80 | 1120
75-7147023 | 025086 | Kouřovod, délka 1,95m, DN80 (2ks á 1,95=3,9m) | 2020
75-7147024 | 025087 | Kouřovod, délka 1m, DN 80 | 680
75-7147026 | 025089 | Revizní kus, přímý DN 80 | 800
75-7147041 | 025093 | Trubka AZ 0.5m 80/125 | 1070
75-7147043 | 029724 | Trubka AZ 0,5 m 60/100 | 560
75-7147044 | 029726 | Koleno AZ 45 60/100 | 960
75-71470441 | 029725 | Koleno AZ 90 60/100 | 500
75-7147098S | 025098 | Posuvné hrdlo AZ | 800
75-7147860 | 031863 | Hranolový rozdělovač- pro 2 | 4650
75-7147887 | 031864 | Upevnění na stěnu pro hranolový rozdělovač | 560
75-7148100 | 031867 | Hydraulická vyhýbka | 4770
75-7149967 | 037055 | Revizní koleno 87st. | 4040
75-7151729 | 033893 | Příložný termostat pro max. omezení teploty | 2670
75-7151836 | 037048 | Rozšíření D=125/150 PPs | 2450
75-7151941 | 044085 | Konzole pro Vitotronic 333/300 K MW1/MW2 | 1120
75-7159727 | 043803 | Tyfocor - LS 25L (náplň solar) | 2450
75-7168228 | 025104 | AZ trubka 1m 60/100 | 610
75-7168229 | 025105 | AZ trubka 0,5m (prům.60/100) | 520
75-7169176 | 025108 | Připojovací koleno kotle 60/100 | 680
75-7170965 | 034201 | Čidlo teploty zásobníku bez konektoru | 1270
75-7171377 | 029225 | Přípojovací vástavec kotle | 470
75-7172173 | 025111 | Komunikační modul LON | 4430
75-7172174 | 025112 | Komunikační modul LON | 3810
75-7174712 | 037050 | Připojovací nástavec kotle 125 mm | 990
75-7174718 | 043379 | Rozšíření funkce 0-10V | 3940
75-7174994 | 025113 | Spoj.kabel (2-drátová sběrnice Viessmann) | 670
75-7176451 | 029226 | Vitosolic 200 CZ | 12520
75-7176636 | 025116 | AZ trubka 0,5m 80/125 | 1270
75-7176637 | 025117 | AZ trubka 1m 80/125 | 1620
75-7176638 | 033627 | AZ trubka 1,95m 80/125 | 2600
75-7176639 | 025118 | AZ koleno 80/125 90st. | 1680
75-7176640 | 041239 | AZ koleno 80/125 2x45°st. | 2310
75-7176642 | 025119 | AZ revizní T-kus 87° 80/125 | 2360
75-7176643 | 025120 | AZ průchodka střechou 80/125 černá | 5320
75-7176662 | 025123 | Stěnová clona | 480
75-7176663 | 025124 | posuvné hrdlo AZ | 800
75-7176664 | 025125 | Upevňovací třmen | 320
75-7176671 | 029228 | AZ trubka 0.5m 100/150 | 1520
75-7176672 | 029229 | AZ trubka 1m 100/150 | 1860
75-7176674 | 029230 | AZ koleno 87st.100/150 | 2170
75-7176675 | 029231 | Koleno 45 (2Ks) 100/150 AZ | 2730
75-7176676 | 029232 | Revizní kus.přímý 100/150 AZ | 3260
75-7176678 | 029234 | posuvné hrdlo 100/150 AZ | 1330
75-7176682 | 029235 | Upevnovací třmen | 470
75-7176717 | 025126 | Základní sada šachty 60mm | 2910
75-7176718 | 025127 | Kouřovod 1,95m DN60 | 560
75-7176719 | 025128 | Kouřovod 1.95m, 60mm( sada 2ks po 1,95m) | 1050
75-7176729 | 032791 | Distanční držák /3ks/ | 340
75-7176732 | 025129 | Trubka 0,5m 60/100 | 840
75-7176733 | 025130 | Trubka 1m 60/100 | 1270
75-7176735 | 029237 | AZ koleno90° 60/100 | 1070
75-7176736 | 029238 | AZ koleno 45 60/100 | 1800
75-7176738 | 025131 | AZ revizní T-kus 60/100 | 1740
75-7176739 | 029239 | Průchodka střechou 60/100 černá | 3720
75-7176742 | 029240 | Prodloužení zastřešení 1m černé | 2170
75-7176745 | 025132 | Průchodka venkovní stěnou | 2120
75-7176760 | 032792 | Stěnová clona | 150
75-7176764 | 038546 | AZ adaptér 80/125 na 60/100 | 2150
75-7176765 | 034205 | Adaptér 60/100 - 80/125 | 1550
75-7178348 | 041171 | Připojovací sada pro vedle umístěný Vitocell-W 100 | 2810
75-7178820 | 025133 | Kotlové čerpadlo Wilo RS 7 BUS | 5390
75-7178995 | 025134 | Rozšiřovací sada pro 1 topný okruh se směšovačem | 5520
75-7178996 | 029241 | Rozšiřovací sada pro topný okruh se směšovačem | 3770
75-7179027 | 029242 | Tyfocor G-LS 25 l | 2390
75-7179030 | 041174 | Kryt připojovací sady s teploměrem 120 l | 3030
75-7179057 | 031136 | Interní rozšíření H1 | 1490
75-7179058 | 025135 | Externí rozšíření H1 | 3660
75-7179059 | 025136 | Vitotrol 100 UTD | 2920
75-7179113 | 045952 | Komunikační modul LON pro H01 | 4380
75-7179114 | 025139 | Čidlo teploty zásobníku | 1600
75-7179164 | 032463 | Termostat ochrany proti mrazu | 2730
75-7179423 | 031862 | Expansní nádoba na pitnou vodu s připoj. sadou 4 bar | 4060
75-7179488 | 025141 | Ponorné teplotní čidlo | 1600
75-7180097 | 025142 | Pojistná skupina dle ČSN 73 66 60 (DN 15) | 2950
75-7180237 | 037052 | Základní sada šachty DN 150 | 10010
75-7180257 | 025143 | Základní sada šachty (prům. 80mm) | 3320
75-7180323 | 029243 | Základní sada šachty /prům. 100mm/ | 4930
75-7181388 | 033225 | AZ revizní kus přímí 60/100 | 1740
75-7181515 | 049541 | Střešní hák - břidlice | 280
75-7183288 | 025145 | příložné čidlo teploty | 1670
75-7185139 | 041177 | Univerzální krycí clony | 1350
75-7186957 | 029244 | montážní kříž na omítku | 3260
75-7188391 | 044896 | Solar -Divicon typ PS10 | 11630
75-7188620 | 034200 | Spoj.potrubí pro Vitosol 200 SD2 | 680
75-7188623 | 034265 | Předřazená nádoba | 1920
75-7188624 | 029245 | Solární ruční plnící pumpička | 1870
75-7189014 | 025147 | Sada odtokové nálevky | 610
75-7189821 | 025148 | Ochranná mřížka | 1800
75-7194321 | 040876 | AZ trubka 1m, 80/125 | 1830
75-7194323 | 040875 | AZ koleno 87° 80/125 | 1680
75-7194841 | 031495 | AZ trubka 1m, 60/100 | 590
75-7194843 | 031492 | Připojení skrz venkovní stěnu prům. 60/100 | 1020
75-7194844 | 046288 | AZ Základní připojení skrz venkovní stěnu (koleno,koncový kus,průchodky) | 1580
75-7194859 | 045516 | připojovací nástavec kotle 80/80 (rozdělovač) | 1420
75-7194926 | 029246 | Připoj.sada cirkul.čerpadla | 11070
75-7196314 | 044080 | Sada pružného uložení pod kotel | 6920
75-7197742 | 029247 | Připojovací nástavec kotle Vitopend | 690
75-7198586 | 033348 | Připojovací nástavec 60/100-80/125 | 1180
75-7198592 | 033350 | AZ-trubka 1m | 1460
75-7198594 | 033711 | AZ-koleno 90°80/125 WHS | 1150
75-7199239 | 025150 | Připoj.sada komplet pro Vitodens 333 | 6320
75-7199489 | 034199 | Připoj.sada s odvzdušňovačem | 2330
75-7199778 | 029248 | AZ revizní kus přímý 80/125 /kondenz/ | 2210
75-7199782 | 040874 | AZ revizní koleno 80/125 /kondenz/ | 2420
75-7199813 | 040063 | Průtokový ohř. topné vody 6kW | 14120
75-7205721 | 035871 | Pružné uložení pod kotel | 5130
75-7226141 | 029775 | Neutralizační box GN70 (420x350x200) | 8220
75-7243769 | 041173 | Bezpečnostní termostat | 2260
75-7247275 | 043851 | Vitoling 150 18KW | 51620
75-7247341 | 037248 | WILO-připojovací sada topného okruhu | 9490
75-7247920 | 035406 | Akumul.nádrž Vitocell 340-M 750 L | 65910
75-7247921 | 035407 | Akumul.nádrž Vitocell 360-M 750 L | 83970
75-7247972 | 044740 | Elektrická topná vložka EHE | 7330
75-7248007 | 040236 | AZ průchodka střechou 80/125,černá | 4920
75-7248011 | 033934 | AZ průchodka střechou 60/100,černá | 3880
75-7248015 | 040234 | Univerzální střešní taška | 2150
75-7248016 | 041176 | Olověná střešní taška, červená | 2150
75-7248233 | 044084 | Ekvitermní kaskádová regulace Vitotronic 300-K MW1 | 60270
75-7248238 | 035555 | Vitosol 200-F SH2 2.3m2 | 19570
75-7248242 | 045184 | Solár. expan. nádoba 25 L 10bar | 2690
75-7248244 | 046226 | Solár. expan. nádoba 50 L 10bar | 5240
75-7248399 | 045179 | Montážní pomůcka /pod omítku | 6550
75-7248403 | 044495 | Montážní pomůcka /na omítku | 5190
75-7248408 | 043856 | Montážní pomůcka /na omítku | 5190
75-7248512 | 043804 | Rám pro Vitosol 200-T SD2A 3m | 16977.37
75-7248569 | 035558 | Montážní sada, střešní latě | 2660
75-7248907 | 033892 | Vitotrol 300 | 3930
75-7264769 | 044081 | Neutralizační zařízení N70 | 9550
75-7265058 | 025156 | Termostatický směšovací automat | 1190
75-7266344 | 033626 | Připoj.sada cirkul.čerpadla pro Vitodens 333-F | 11140
75-7316074 | 041228 | Zkoušečka mrazuvzdornosti | 660
75-7316261 | 025158 | Plnící armatura | 910
75-7316263 | 033196 | Šroubení se svěracím kroužkem s odvzdušňováním | 280
75-7316789 | 034198 | Rychloovzdušňovač | 930
75-7317114 | 035556 | Šrouby pro Vitosol sada vrutů | 60
75-7317121 | 035557 | Spojovací element | 390
75-7337266 | 025159 | AZ průchodka střechou*černá | 4650
75-7338213 | 040963 | Směšovač speciální 3-cestný R 1/2" | 2920
75-7338229 | 040964 | Vložky šroubového přípoje R 1/2" | 250
75-7338260 | 029250 | Univerzální střešní taška černá | 2260
75-7338643 | 033349 | Průchodka střechou černá | 3130
75-7338873 | 025164 | Upevňovací třmen /prům. 100 mm/ | 240
75-7339467 | 045951 | Oběhové čerpadlo pro ohřev zásobníku pro kotle do 40kW | 4110
75-7339762 | 029252 | Pruchodka střěchou 100/150 černá AZ | 6730
75-7373211 | 044490 | Základní sada šachty | 3360
75-7373213 | 044491 | Trubka 2x1,95m =3,9m d60 | 1190
75-7373223 | 041179 | AZ trubka 0,5m DN60/100 | 920
75-7373224 | 041178 | AZ trubka 1m DN60/100 | 1420
75-7373226 | 038475 | AZ koleno 87° 60/100 | 1170
75-7373227 | 046219 | AZ koleno 45° 60/100 (2ks) | 2050
75-7373228 | 043854 | AZ revizní kus přímý 60/100 | 1750
75-7373229 | 041180 | AZ revizní T-kus D=60/100 | 1940
75-7373230 | 041175 | AZ průchodka střechou 60/100, černá | 4270
75-7373232 | 038474 | AZ průchodka venkovní stěnou 60/100 | 2330
75-7373271 | 040873 | AZ průchodka střechou 80/125, černá | 5570
75-7408012 | 034031 | Čidlo teploty místnosti | 1360
75-7415056 | 025167 | Konektor č.20 | 240
75-7415057 | 025168 | Konektor č.52 | 280
75-7417768 | 044208 | Vitosol 100-F SH1B 2,3m2 | 15620
75-7450017 | 029253 | Vitotrol 200 | 2390
75-7450563 | 034030 | Přijímač radiových hodin | 1180
75-7450633 | 025170 | Čidlo teploty zásobníku č.5 (VITO-prog) | 1620
75-7450641 | 045906 | Ponorné teplotní čidlo | 1970
75-7450650 | 025172 | Rozšiřovací sada pro 1 top.okruh se směšovačem | 5470
75-7450657 | 040965 | Motor směšovače | 4220
75-7516573 | 029254 | Kouřovod plast DN 100, 2m /2ks/ | 2730
75-7516575 | 037053 | Roura kouřovodu DN 150, 2m /2ks/ | 5420
75-7516581 | 037054 | Kouřovod DN 150, 1m | 1620
75-7516590 | 037051 | Revizní kus jednoduchý přímý | 4290
75-7516591 | 029257 | Koleno kouřovodu plast DN 100, 87° | 530
75-7814924 | 044985 | 3-cestný přep.ventil 1" s pohonem | 4660
75-7820148 | 025176 | Čidlo venkovní teploty pro Vitotronic | 1920
75-7823198 | 033507 | zátka thermomanometrová | 84
75-9529050 | 040960 | Omezovač stavu vody (montáž na potrubí) | 9900
75-9532655 | 033645 | Teplonosné médium "Tyfocor" 30l | 1890
75-9532656 | 040125 | Vzduchovod - koleno 90st. | 6880
75-9532657 | 040127 | Vzduchovod - kanál přímý 0,5m | 4130
75-9532659 | 040128 | Vzduchovod - hrdlo pružné 0,15m | 4320
75-9532660 | 040129 | Vzduchovod - přírubový rám 518x518 | 470
75-9532661 | 040130 | Vzduchovod - ochranná mřížka 610x610 /hliník/ | 7730
75-9532663 | 033456 | Hlídač tlaku okruhu solanky | 4190
75-9535096 | 045368 | Montážní sada pro rozšiřovací sadu | 830
75-9535742 | 044761 | Neutralizační zařízení s granulátem | 5770
75-9542602 | 029260 | Teplonosné médium "Tyfocor" 200l | 10260
75-9556119 | 047765 | pouzdro pro snímač teploty 1/2" , 60 | 310
75-9572677 | 031868 | Anuloid 8 m3/h | 4870
75-9572681 | 032956 | Izolace anuloidu | 2820
75-9576897 | 032462 | Oběhové čerpadlo | 3940
75-9576926 | 044414 | Rychlomont.sada typ M32 s 3-cest.směš. DN 25 | 10350
75-9576927 | 045953 | Montážní sada M32 DN25 + ALPHA 25-60 | 13510
75-CM30003 | 037046 | Vitocrossal 300 142 kW | 371660
75-CT20001 | 044079 | Vitocrossal 200 404/370kW Vitotronic 100 GC1 | 650040
75-SK00171 | 025025 | Vitosol 200, 6m2 paket | 222630
75-SK00253 | 035291 | Vitosol 100 paket 4.6m2 montáž na střechu | 83360
75-SK00857 | 045182 | Vitosol 200,-T SD2A 2m2 | 44630
75-SK01037 | 044737 | Solární systém s kolektory Vitosol 100-F paket 4.6m2 | 69990
75-SK01041 | 040710 | Vitosol 100-F paket 4.6m2, bez zásobníku | 51760
75-SK01042 | 040961 | Solární paket 2x Vitosol 200-F 4,6m2, 300L Vitocell 100-B | 86160
75-SK01050 | 045947 | Solární paket 3x Vitosol 200-F 6,9m2 | 124180
75-SK01494 | 043742 | Vitosol 200-T SD2A paket 3m2,Vitosolic 100 | 119020
75-SK014961 | 052391 | Sol. trubice Vitosol 200typ SD2 (ND) | 2190
75-SX20005 | 035870 | Vitoplex 200 270kW /vč.Vitotronic 100/ | 179380
75-SX20006 | 041668 | Vitoplex 200, 350kW /vč.Vitotronic 100/ | 206170
75-TX30081 | 036398 | Vitoplex 300, 225 kW, doplnění kaskády | 210730
75-TX30168 | 036397 | Vitoplex 300, 225 kW, kaskáda | 265070
75-VL15012 | 040959 | Vitolig 150 18kW s Vitocell 050 750l | 77850
75-WB1B097 | 040271 | Vitodens 100-W 26 kw solo | 43020
75-WB1B098 | 040266 | Vitodens 100 26 kw kombi | 45240
75-WB1B343 | 047086 | Vitosol 100F, solár. sestava s kondenz. kotlem 26 KW | 99990
75-WB1B344 | 047695 | Vitosol 100 SH1A, solár. sestava s kondenz. | 100662
75-WB2AD67 | 029192 | Vitodens 200 8,8-20kW+120 zas | 59320
75-WB2AP07 | 025035 | Vitodens 200 8,8-26 kW paket | 66560
75-WB2B002 | 044760 | Vitodens 200 26kW solo Vitotronic 100 | 56000
75-WB2B005 | 040180 | Vitodens 200 24kW solo Vitotronic 200 | 71390
75-WB2B006 | 045949 | Vitodens 200-W kondenz.kotel 35kW | 66580
75-WB2B011 | 039033 | Vitodens 200 17-45kW solo Vitotronic 100 pok term | 71390
75-WB2B013 | 041095 | Vitodens 200 17-45kW solo Vitotronic 200 | 86980
75-WB2B190 | 045939 | Vitodens 200-W 6,5-26kW paket /Vitocell 120l/ | 68350
75-WB2B192 | 047473 | Vitodens 200-W 4,8-19kW paket /Vitocell 150l/ | 67400
75-WB2B201 | 033933 | Vitodens 200-W 4,8-19kW paket/ekviterm/ 120l | 64100
75-WB2B202 | 033025 | Vitodens 200-W 6,5-26kW paket | 66080
75-WB2B205 | 034204 | Vitodens 200-W 6,5-26kW paket /Vitocel 150 l/ | 65420
75-WB2B207 | 040708 | Vitodens 200-W 19kW paket /Vitocell 300l/ | 74990
75-WB2B212 | 040179 | Vitodens 200-W 24kW kombi. s reg. Vitotronic 200 | 58880
75-WB2B222 | 037250 | Vitodens 200-W 17-135kW | 217390
75-WB2B223 | 037252 | Vitodens 200-W 17-180kW | 233590
75-WB3A018 | 029199 | Vitodens 300 11-44kW kondenz.kotel | 87820
75-WB3B206 | 032291 | Vitodens 300 13kW paket | 81070
75-WB3C042 | 038471 | Vitodens 300 6,6-35kW+Vitotronic 100 | 80580
75-WB3C045 | 040620 | Vitodens 300 5,2-26kW+Vitotronic 200 | 72190
75-WB3C160 | 050053 | Vitodens 300-W 13kW paket | 78060
75-WB3C174 | 033224 | Vitodens 300 6,6-26kW Paket-80 l bojler+Vitotronic 200 | 80580
75-WB3C176 | 041170 | Vitodens 300 3,8-13kW Paket-120 l bojler+Vitotronic 200(ekviterm) | 76010
75-WB3C179 | 039939 | Vitodens 300 6,4-35kW Paket bojler 120 l Vitotronic 200 | 88880
75-WB3C180 | 029206 | Vitodens 300 4,2-13kW Paket bojler 150 l Vitotronic 200 | 74820
75-WB3C183 | 033223 | Vitodens 300 8,7-35kW Paket-150 l bojler+Vitotronic 200 | 87690
75-WG 30N/1-C1 | 035881 | Hořák Weishaupt WG 30N/1-C 1"/12 ZM-LN | 77300
75-WG 30N/1-C3 | 036399 | Hořák Weishaupt WG 30N/1-C 3/4"/07 ZM-LN | 71530
75-WH0A411 | 025055 | Vitopend 100/kombi-komín/bez mont.pomůcky | 21890
75-WH0A617 | 025056 | Vitopend 100/kombi-turbo/bez mont.pomůcky | 24100
75-WH1B368 | 040177 | Vitopend 100 10.5-24kW, TUV, turbo | 27377
75-WH1B370 | 038045 | Vitopend 100 10.5-24kW ,TUV, komín | 25651
75-WH1B372 | 041751 | Vitopend 100 10.5-24kW turbo, solo | 25866
75-WH1B374 | 041752 | Vitopend 100 10.5-24kW komín, solo | 23534
75-WH1B427 | 044517 | Vitopend 100-W 10.5-24kW ,komín (s Vitocell 100-W 120l) | 41380
75-WH1B529 | 031946 | Vitopend 100 WH1B 10.5-24 Kw turbo sestava 120L | 38750
75-WHKA605 | 031488 | Vitopend 200/kombi-turbo/WHKA | 42440
75-WHOA401 | 025052 | Vitopend 100 WHOA kombi, komín | 23650
75-WHOA601 | 025053 | Vitopend 100 WHOA Kombi 10.5-24kW turbo | 26500
75-WHSA001 | 029210 | Vitopend 222-komín s50l ner.Vitotronic 100 pok ter | 35250
75-WHSA005 | 029211 | Vitopend 222 komín s50l ner+Vitotronic 200,ekviter | 40550
75-WHSA231 | 025054 | Vitopend 222 s 50l nerez.zás.+regul.Vitotronic 100 | 40920
75-WHSA233 | 029212 | Vitopend 222 turbo s50l ner.Vitotronic 200 ekviter | 46220
75-WS2A001 | 045178 | Vitodens 222-W 4.3-19kW Vitotronic 100 | 71820
75-WS2A002 | 044489 | Vitodens 222-W 6,5-26kW (Vitotronic 100) | 77260
75-WS2A004 | 043852 | Vitodens 222-W 4.3-19kW Vitotronic 200 | 77930
75-WS3B007 | 029214 | Vitodens 333 4,2-13kW 86l nabíj.zás Vitotr 200 | 81930
75-WS3B008 | 029215 | Vitodens 333 4,8-19 kW kotel s vestav. zásob.86l | 84480
75-WS3C010 | 036396 | Vitodens 333-F 3,8-13 kW vč.Vitotronic200 a Vitotrol | 82860
75-WS3C011 | 041658 | Vitodens 333-F 3,8-19 kW vč.Vitotronic200 a Vitotrol | 85000
75-WS3C012 | 033625 | Vitodens 333-F 5,2-26 kW vč.Vitotronic200 a Vitotrol | 97360
75-Z000717 | 031865 | Modular Divicon s 3-cestným směšovačem R 3/4" | 8590
75-Z000743 | 031866 | Modular Divicon bez směšovače R1 | 8530
75-Z002361 | 029219 | Vitocell-W 100 300l bivalentní | 32730
75-Z002576 | 043382 | Vitocell-V 100 500l, zásobník | 43700
75-Z002577 | 025068 | Vitocell-B 100, 300l | 31780
75-Z002723 | 025070 | Montážní kříž-na omítku | 3500
75-Z002885 | 039534 | VITOCELL 100-V, typ CVW 390l | 43640
75-Z003286 | 025065 | Regulace Vitotronic 050 HK3W | 16120
75-Z003343 | 035405 | Upevňovací sada pro šikmé střechy s krytinou | 4990
75-Z004043 | 025071 | Vitocell-L 100 zásobník 1000l vč.izolace | 81340
75-Z004044 | 038040 | Vitocell 100V zásobník 750l vč.izolace | 82060
75-Z004045 | 037246 | Vitocell 100V zásobník CVA1000l | 105790
75-Z004954 | 040124 | El.topná vložka - EHE 6kW | 11740
75-Z004981 | 038041 | Regulace Vitotronic 200-H (nástěnná montáž) | 11910
75-Z004983 | 045950 | Regulace Vitotronic 200-H (typ HK3W) | 18540
75-Z005272 | 047696 | Upevňovací sada pro břidlici stř. mont. | 7390
75-Z005383 | 043380 | Spalinová kaskáda pro 3v Vitodens 200-W | 22660
75-Z005492 | 039845 | Vztičení u plochích střech pro sam.montáž | 9940
75-Z005607 | 045183 | Upevň. sada pro šikmé stř. vln.tašky | 3410
75-Z005997 | 044083 | Spalinová kaskáda pro 2xVitocrossal 200 404kW | 152480
75-Z006033 | 044082 | Hydraulické propojení pro 2x Vitocrossal 200 | 86290
75-Z006506 | 048465 | Čidlo venkovní teploty | 2300
75-Z006899 | 040962 | Paket Vitocal 300-A AW-O, 3-9kW | 253660
76-01112 | 047490 | Sifon dřez 6/4x50/40, T-705 nerez mřížka | 87
76-01201 | 047491 | Sifon dřez 6/4x50/40,dvojdřez T-724 nerez mřížka | 181
76-01461 | 047492 | Manžeta WC centrická | 33
76-01471 | 047493 | Manžeta WC excentrická | 33
76-620307 | 038574 | Krytka pisoáru T-70B plast bílá | 10
76-621142 | 038575 | Krytka pisoáru T-2419P | 86.2
76-621143 | 038576 | Krytka pisoáru T-2419 B | 70.5
77-1313-15 | 038527 | polička skleněná 60cmm | 670
77-1313-31 | 047453 | Dávkovač mýdla | 575
77-5134-003-0001 | 040538 | Umyvadlo 55 MATRIX VITRA, bílé s otv | 4193
77-53305 | 047108 | Dvojumyvadlo Klára 115x46 | 8920
77-CK 351 01N | 048458 | Kout sprchový KORA 90x90 R550 sklo grape | 4194
77-CK102 11 L/P | 040552 | Sprchové dveře Fantasy 900 | 6714
77-CK103 11 L/P | 044912 | Sprchové dveře Fantasy | 8395
77-SBTPSNEW95GPAR | 043924 | BOX sprch 95 s parogenerátorem, GRAPE/bílá | 29404
77-VIT90Q | 032631 | Vanička 90 VITRA sprch keramická, bílá /90/ | 3017
77-VSED | 038450 | Set sprchový VSED s poličkou chrom | 1010
78-100012 | 030184 | Pračka INDEZIT WILT 106 | 7100
78-220366 | 031002 | AEG topná rohož š50cm d 10m | 4374
78-400002 | 032105 | Pračka Whirpool AWO 43136 | 11752
81-000007 | 044433 | Vykružovák SOLID | 211
82-560025 | 025547 | Pila elektrická šavlová univerzální Panter ANC VE AKCE | 8817
82-560050 | 050499 | Pila akumulátorová šavlová Cat ANC VE | 9300
82-578011 | 032853 | Rems Mini-Press ACC Basic-Pack | 33060
82-5780111 | 044599 | Aku. radiální lis Rems Mini-Press ACC Basic-Pack vč. akumulátor, rychlonabíječka | 19990
82-578012 | 044679 | Rems Mini-Press ACC Li-lon Basic-Pack | 23990
82-578328 | 032860 | Čelisti V 15 Viega mini-press | 2937
82-5783281 | 044601 | Kleště Viega V 15,18,22 mini-press (sada) | 8553
82-578332 | 032861 | Čelisti V 18 Viega mini-press | 2937
82-578334 | 032862 | Čelisti V 22 Viega mini-press | 2937
82-578336 | 032863 | Čelisti V 28 Viega mini-press | 2937
82-578346 | 045450 | Čelisti TH 12 Gabo mini-press | 3553
82-578350 | 032864 | Čelisti TH 15 Gabo mini-press | 3553
82-578352 | 032865 | Čelisti TH 16 Gabo mini-press | 3553
82-578354 | 049736 | Čelisti TH 17 Gabo mini-press | 3553
82-578356 | 032867 | Čelisti TH 18 Gabo mini-press | 3553
82-578358 | 032868 | Čelisti TH 20 Gabo mini-press | 3553
82-578362 | 032870 | Čelisti TH 26 Gabo mini-press | 3833
82-578364 | 032871 | Čelisti TH 32 Gabo mini-press | 4421
82-578468 | 033355 | Čelisti B 16 IVAR mini-press | 3415
82-578474 | 033356 | Čelisti B 26 IVAR mini-press | 4003
84-00004085 | 030766 | Čidlo teploty QAW44 | 1020
84-175 | 040116 | Koncovka komínová vertikální ( koax.) | 2630
84-363 | 032597 | Taška pro vodorovné střechy Baxi | 680
84-4665 | 000432 | - Baxi vertikální koncovka 60/100 HT A5023034 "výprodej" | 3990
84-5583 | 040110 | Koleno 90° 80/125 koaxialní Baxi | 2105
84-5584 | 040108 | Prodloužení koax. trubek 80/125 (1m) | 1950
84-6433 | 032211 | //Koncovka vertik. pro kond.kotle nad 33kW Baxi 80/125 "výprodej" | 4000
84-6720 | 042062 | Kolekton 10l nemrz. směs solar (neředit) | 780
84-6721 | 042063 | Kolekton 5l nemrz. směs solar (neředit) | 400
84-8014 | 040105 | +Průchodka střechou - šikmá (plech-hliník) pouze pro vertik.kom.koncovku | 1060
84-8432 | 040115 | Koleno revizní 90° 80/125 koaxialní Baxi | 2670
84-8483 | 041530 | Upevňovací sada pro 2 kolektory SB25 | 12900
84-AGU2.514A109 | 000367 | AGU 2.514 interface | 4180
84-BSB462243650 | 051177 | Baxi MAINFOUR 24 9,3-24kW kombinovaný s TUV-komín | 18790
84-BSE432243650 | 000368 | Kotel P Main 24 i,9.3-24 kW,kombinovaný s TUV | 18250
84-BSE442243650 | 038043 | Kotel P Main Digit 240 l, 9,3-24kW kombin.s TUV -do kom. "výprodej" | 18790
84-BSE446243650 | 038044 | Kotel P Main Digit 240 Fi, 9,3-24kW kombin. s TUV-turbo "výprodej" | 20490
84-BSE466243650 | 051174 | Baxi MAINFOUR 240 Fi 9,3-24kW kombinovaný s TUV-turbo | 20490
84-CFF000007 | 040107 | Adaptér 60/100 na 80/125 s odvodem kondenzátu | 2630
84-COMBIL3CHT240 | 044026 | Luna3 comf.HT1.240+80nerez zásob. | 69850
84-CSB431243661 | 000371 | Kotel P Luna 1.240 i,9.3-24 kW,pouze pro vytápění,komín | 22200
84-CSB434283660 | 000374 | Kotel P Nuvola 280 i,10.4-28 kW,60l Nerez s TUV | 35200
84-CSB441143680 | 027654 | Baxi Eco3 Compact 1.140 i 6-14kW jen topení,komín " výprodej" | 17290
84-CSB441243680 | 000379 | Baxi Eco3 Compact 1.240 i,9.3-24 kW,pouze pro vytápění | 19390
84-CSB442243682 | 027655 | Baxi Eco3 Compact 240 i 9,3-24kW TUV,komín "výprodej" | 19790
84-CSB445143680 | 027656 | Baxi Eco3 Compact 1.140 Fi 6-14kW, jen topení turbo " výprodej" | 20390
84-CSB445243680 | 027657 | Baxi Eco3 Compact 1.240 Fi 9,3-24kW jen topení,turbo"výprodej" | 20990
84-CSB453243580 | 038060 | Baxi Luna3 Comfort Max 240i 9,3-24kW s TUV (kombinovaný)-komín | 29390
84-CSB454243560 | 038180 | Baxi Nuvola3 B40 240 i 10.4-24.4 kW,40l zás. smalt. TUV - komín | 30590
84-CSB454243580 | 038103 | Baxi Nuvola3 Comfort 240 i 10.4-24.4 kW,60l nerez zás. s TUV - komín | 35690
84-CSB457143560 | 038178 | Baxi Nuvola3 B40 140 Fi turbo 5.8-14kW, 40l zás.smalt. TUV | 30590
84-CSB457143580 | 037592 | Baxi Nuvola3 Comfort 140 Fi turbo 5,8-14kW, 60l nerez zás. | 34590
84-CSB457243560 | 038177 | Baxi Nuvola3 B40 240 Fi turbo 10.4-24,4kW, 40l zás.smalt. TUV | 33590
84-CSB457243580 | 037593 | Baxi Nuvola3 Comfort 240 Fi turbo,10.4-24.4 kW,60l nerez zás. s TUV | 37790
84-CSB457283580 | 038175 | Baxi Nuvola3 Comfort 280 Fi turbo,10.4-28kW, 60l nerez zás. s TUV | 38790
84-CSB458253580 | 038061 | Baxi Luna3 Comfort Max 250Fi turbo 9,3-25kW s TUV (kombinovaný) | 32490
84-CSB458313580 | 049676 | Baxi Luna3 Comfort Max 310 Fi turbo 10,4 - 31 kW | 36690
84-CSE451243580 | 038047 | Baxi Luna3 Comfort 1.240i, 9,3-24kW pouze pro vytápění -komín | 23590
84-CSE452243580 | 000380 | Baxi Luna3 Comfort 240 i,9.3-24 kW,kombinovaný s TUV -komín | 26690
84-CSE455243580 | 031944 | Baxi Luna3 Comfort 1.240 Fi turbo,9,3-24kW solo | 27790
84-CSE455313580 | 030878 | Baxi Luna3 Comfort 1.310 Fi turbo,10,4-31kW solo | 31890
84-CSE456243580 | 032302 | Baxi Luna3 Comfort 240 Fi turbo,9,3-24kW s TUV (kombinovaný) | 28790
84-CSE461143540 | 051166 | Baxi ECOFOUR 1.14 6-14kW jen topení-komín | 17290
84-CSE461243540 | 051169 | Baxi ECOFOUR 1.24 9.3-24 kW jen topení-komín | 19390
84-CSE462243540 | 051172 | Baxi ECOFOUR 24 9,3-24kW TUV,komín | 19790
84-CSE465143540 | 051163 | Baxi ECOFOUR 1.14 F 6-14kW jen topení turbo | 20390
84-CSE465243540 | 051168 | Baxi ECOFOUR 1.24 F 9,3-24kW jen topení turbo | 20990
84-CSE466243540 | 051171 | Baxi ECOFOUR 24 F 9,3-24kW TUV,turbo | 22490
84-DRA T160 | 030743 | Bojler 160 l | 11220
84-ESB452183660 | 038059 | Baxi Luna3 Blue 180i 9,3-17,5kW kombinovaný s TUV - komín | 32490
84-ESB452243660 | 038058 | Baxi Luna3 Blue 240i 10,4-24kW kombinovaný s TUV - komín | 27790
84-ESB455243660 | 031674 | Baxi Luna3 Blue 1.240Fi turbo,10,7-24 kW,pouze pro vytápění | 33590
84-HLB435123000 | 027661 | Baxi Prime HT 1.120 3,9-12kW pouze TUV,trojcest.ve | 35290
84-HLB435243000 | 027662 | Baxi Prime HT 1.240 6,8-24kW bez TUV | 35690
84-HLB436243000 | 027663 | Baxi Prime HT 240, 6,8-24kW kombi TUV | 39790
84-HLB436283000 | 027660 | Baxi Prime HT 280, 8,7-28kW kombi,TUV | 41590
84-HLB436333000 | 032987 | Baxi Prime HT 330, 9,4-33kW kombi,TUV | 46790
84-HLB455123580 | 040068 | Baxi Luna3 Comfort HT 1.120 pouze pro vytápění-nucený odtah -turbo | 43190
84-HLB455243580 | 040070 | Baxi Luna3 Comfort HT 1.240 pouze pro vytápění-nucený odtah -turbo | 44390
84-HLB455283580 | 040071 | Baxi Luna3 Comfort HT 1.280 pouze pro vytápění-nucený odtah -turbo | 45490
84-HLB456243581 | 040065 | Baxi Luna3 Comfort HT 240 kombi s TUV-nucený odtah-Turbo | 44790
84-HSB435283000 | 000387 | Kotel K Luna HT 1.280 turbo 9,4-28 kW,pouze pro vytápění | 44900
84-HSB435453000 | 000388 | Baxi Luna HT 1.450 turbo | 61900
84-HSB435453640 | 040077 | Baxi Luna HT 1.450 P turbo, +poj ventil +čerpadlo | 63190
84-HSB437333001 | 000389 | Kotel K Nuvola HT 330 turbo,9.4-33 kW,60l Nerez s TUV | 55900
84-HSB455243640 | 040073 | Baxi Luna3 System HT 1.240 pouze pro vytápění -turbo | 44790
84-HSB455333640 | 040074 | Baxi Luna3 System HT 1.330 pouze pro vytápění -turbo | 45790
84-HSB457243581 | 040061 | Baxi Nuvola3 Comfort HT 240 kombinovaný sTUV,nucený odhad-turbo | 55990
84-HSB457333581 | 040062 | Baxi Nuvola3 Comfort HT 330 kombinovaný s TUV,nucený odtah turbo | 58490
84-HSE437243000 | 000390 | Baxi Prime HT Storage 240 *(45lnerez)-turbo | 49900
84-JJJ005680190 | 032876 | Deska LMU 54 DC | 5853
84-JJJ008434260 | 000391 | Baxi sonda NTC /QAZ 36/ | 189
84-KHA715060080 | 030927 | Redukce pr. 60/80 (PPKA01)/60tr/80hrdlo/ PP | 490
84-KHA7150601001 | 040184 | - T-kus revizní 60/100 kond. s víkem | 2320
84-KHA715080001 | 040267 | / Koleno patní 90°,D 80 mm s otvorem | 990
84-KHA715080002 | 030930 | Průchodka střešní pr.80 (ukončení komína) | 1190
84-KHA715080003 | 038545 | / T-kus revizní pr.80 PP | 655
84-KHA715080004 | 043246 | * Vystře. kus plast pr.80mm/4ksdát/,pr.100-5ks.pr.125-6ks | 50
84-KHA715080005 | 040323 | / Kroužek těsnící -náhradní (80mm) | 65
84-KHA715080010 | 040316 | / Potrubí flexibilní vnitřní 80mm | 380
84-KHA715080013 | 040320 | / Adaptér trubka-flex (80mm) | 740
84-KHA715080015 | 040322 | / Průchodka střešní (plast) pro flex.potrubí (80mm) | 1990
84-KHA715080016 | 040268 | / Kus revizní rovný pr.80 s kontr. víčkem | 650
84-KHA715080045 | 040170 | / Koleno 45°,D 80 mm pro HT/04-K80-87/ | 180
84-KHA715080050 | 031085 | / Trubka prodl.D80mm,délka 500 pro kondenz./04-P80-500/ | 220
84-KHA715080090 | 000412 | / Koleno 90°,D 80 mm pro HT/04-K80-87/ | 190
84-KHA715080100 | 000414 | / Trubka prodl.D80mm, 1000mm kondenz./04-P80-1000/ | 275
84-KHA715080110 | 040314 | / Redukce 80/110mm | 700
84-KHA7150801251 | 040265 | //T-kus revizní 80/125 s kontr. víčkem | 2430
84-KHA715080200 | 030926 | / Trubka prodl. 80 , 2000mm pro HT /04P80-2000/ | 430
84-KHG001 | 036939 | +Hlavice odkouř.vertik. D60/100 | 795
84-KHG002 | 027664 | * Hlavice děleného odkouř.vertik. D80 | 890
84-KHG004 | 040102 | + koax. T-kus 60/100 | 1040
84-KHG005 | 000393 | * Trubka pr.80mm délka 2000mm /02-0001151/ | 920
84-KHG006 | 040103 | +kondenzační kus "výprodej" | 990
84-KHG009 | 040190 | * Redukce 60/80mm /hrd+trub/ | 365
84-KHG010 | 040188 | * Kus pro odvod kondenzatu (80) | 775
84-KHG011 | 040189 | * Koleno 90" s revizním otvorem 80mm | 445
84-KHG714010410 | 000395 | * Koncovka,D 80 mm,dělená /02-0000911/ | 400
84-KHG714017710 | 000399 | +Růžice 100 vnitřní | 150
84-KHG714018010 | 000401 | * Koleno 90°,D 80 mm /02-000111/ | 290
84-KHG714018110 | 000402 | * Koleno 45°,D 80 mm /02-000112/ | 299
84-KHG714018210 | 000403 | * Trubka D80 mm,délka 500 mm /02-000114/ | 320
84-KHG714018310 | 000404 | * Trubka D80 mm,délka 1000 mm /02-000115/ | 465
84-KHG714018410 | 030999 | * Růžice vnější,D 80 mm(plast) | 165
84-KHG714018510 | 000405 | * Růžice vnitřní,D 80 mm(kov) | 210
84-KHG714023411 | 000406 | Spony pr.60/100 | 330
84-KHG714034410 | 037564 | expanzní nádoba TUV 2 l. | 1790
84-KHG714036410 | 000408 | +Koncovka koax. komínová vertikální 60/100 | 3990
84-KHG714036510 | 000409 | * Koncovka vertikální dělená 80 /02-000113/ | 4900
84-KHG714036610 | 040198 | * Taška pro šikmé střechy | 1475
84-KHG714037310 | 030998 | * Svorka opěrná tr.pr.80mm /5ks/ | 210
84-KHG714050411 | 050251 | * Krycí manžeta dvojitá pr.80 | 1990
84-KHG714054710 | 000410 | * Kondenzační T-kus s odvodem,D 80 mm | 950
84-KHG714059112 | 000411 | / Sada odkouření pro Nuvola HT dělená 80 | 570
84-KHG714059510 | 000415 | - Prodl. koax. 1m pro kondenz. 60/100 A2001114 | 970
84-KHG714059610 | 000416 | - Ukončení horiz. kondenz.60/100 /bez kolena//A2001536 | 970
84-KHG714059714 | 000417 | - Koleno 90° koax. kondenz.60/100 A2001078 | 660
84-KHG714059811 | 000418 | - Koleno 45° koaxi. konden.60/100 A2001081 | 820
84-KHG714061510 | 000420 | * Sada dělená D80 x 2 | 1350
84-KHG714061911 | 030880 | Sonda k Luně 3 comfort k Baxi | 290
84-KHG714062111 | 042664 | Regulace vnější sonda Honeywell | 590
84-KHG714062810 | 035266 | Prostorový termostat ON/OF Siemens RAA 20 230V | 630
84-KHG714072511 | 000421 | Deska interf.pro QAA 73/proNuvola,Prime HT,StorageHT,Luna blue/ | 790
84-KHG714072611/S | 033002 | Dálkové ovládání QAA73 | 4390
84-KHG714072612 | 000422 | Termostat Siemens QAA 73 | 4525
84-KHG714072811 | 000423 | Regulace vnější sonda QAC 34 | 520
84-KHG714074810 | 027665 | * Sada rozdělovací 80/80 k Mainu,ECO-3 "výprodej" | 1350
84-KHG714075210 | 043521 | Trubka pr. 60 500mm pro HT | 425
84-KHG714075310 | 030323 | Trubka pr. 60 1000mm pro HT | 590
84-KHG714075410 | 030324 | Koleno 90° pr. 60 pro HT | 490
84-KHG714077910 | 031400 | Interface AGU 2.500 | 5990
84-KHG714078010 | 000424 | Interface OCI 420 | 2590
84-KHG714079710 | 031675 | Baxi Expanzní nádoba pro NUVOLA HT | 1790
84-KHG714088510 | 027666 | //Trubka koax.80/125 1m -prodloužení Baxi | 1900
84-KHG714088610 | 032212 | //Trubka koax.80/125 50cm prodloužení Baxi | 1205
84-KHG714088710 | 027667 | //Koleno 90° koax. 80/125 Baxi | 950
84-KHG714088810 | 032210 | //Koleno 45° koax. 80/125 Baxi | 890
84-KHG714088910 | 032208 | //Trubka koax.80/125 s koncovkou Baxi | 2190
84-KHG714089010 | 000425 | Sada dělená D80 nad 33 kW | 990
84-KHG714093910 | 036990 | Redukce koax.odkouření 60/100 - 80/125 | 600
84-KHG714095610 | 036872 | Baxi připojovací sada (čerpadlo+anuloid+zab. prvky) | 12950
84-KHG714096311 | 031676 | Baxi ventil trojcestný | 2990
84-KHG714101410 | 027668 | + koax.koleno 90° se sponou (na výstup z kotle)60/100 | 475
84-KHG714101510 | 027669 | + koax.koleno 90° přídavné 60/100 | 475
84-KHG714101610 | 027670 | + koax.koleno 45°(jako přídavné) 60/100 | 475
84-KHG714101710 | 027671 | + koax.prodloužení (trubka1m) 60/100 | 910
84-KHG714101810 | 027672 | + koax. trubka s koncovkou /bez kolena/ 60/100 | 850
84-KHG714101910 | 027673 | + adaptér pro vertik. koax.odkouření 60/100 | 630
84-KHG714102310 | 027674 | + koax.koleno 45° spec. (na výst. z kotle Main,Eco)60/100 "výprodej" | 475
84-KHG714103910 | 027675 | + koax. prodloužení (trubka0,5m) 60/100 | 890
84-KHG714104010 | 040101 | + koax. trubka 60/100 revizní | 1890
84-KHG714104110 | 040096 | + koax.koleno 90° revizní | 1990
84-KHG714106610 | 030879 | Baxi pohon k Luně 3 comfort | 890
84-KHG714110910 | 043817 | Připojovací armatura (Nuvola3,Storage) | 1290
84-KHG714112311 | 041634 | Roh.koh.pro kotle Luna/2ks v bal/ | 1290
84-KHG714114710 | 040818 | Sada ovládacích panelu s bezdrátovým přenosem | 5790
84-KHG714119710 | 036361 | +kondenzační kus 60/100 (pro přímou montáž) | 1290
84-KHG714119810 | 040237 | - Trubka koaxiální 500mm (pro kondenzační) | 750
84-KHGT125 | 039104 | Bojler T 125 | 9100
84-KHR715000100 | 046399 | Sada Baxi RVS63.283 | 15350
84-KHW714087410 | 031907 | Propojovaci sada zásobník/čerpadlo(SLIM) | 1390
84-KSL714084710 | 052258 | Baxi MODULO COMBI 80l | 29900
84-LS615101 | 041529 | Solární sestava BAXI COMFORT HT | 104900
84-LS615113 | 048884 | Solární sestava BAXI 300SC2/SB25 | 79900
84-QAD36/101 | 035585 | přílož.čidlo teploty QAD36/101 | 725
84-REA23M | 038811 | Termost.pro Luna HT,Nuvola HT,Prome HT,Storage HT | 2885
84-RVA46.531/109 | 000427 | Regulace RVA 46 ekvitermní | 9380
84-RVA47.320/109 | 027676 | Baxi RVA 47.320 | 13900
84-SES0022 | 031591 | Sestava Luna3 Blue 1.240 Fi+zásobník 125 l | 45900
84-SES0043 | 041710 | Sestava Luna3 Comfort 1.310 Fi+zásobník 160l | 47590
84-SES0052/L3C22 | 046210 | Sestava Luna3 Comfort HT 1.120+zásobník 125 | 56990
84-SES0061 | 027677 | Sestava Luna HT 1.240+zásobník 100l | 57690
84-SES0062 | 000428 | Sestava Luna HT 1.240+zásobník 125 l | 57990
84-SES0091 | 042818 | Sestava Luna3 Comfort 1.240 Fi+zásobník 100 | 35990
84-SES0092 | 048617 | Sestava Luna3 Comfort 1.240 Fi+zásobník 125 | 36990
84-SES0121 | 041655 | Sestava Prime HT 1.120+zásobník 100 l | 47990
84-SES0122 | 052447 | Sestava Prime HT 1.120+zásobník 125 l | 48390
84-SES0132 | 000430 | Sestava Prime HT 1.240+zásobník 125 l | 50990
84-SES0133 | 033493 | Sestava Prime HT 1.240+zásobník 160 l | 51900
84-SES0151 | 051310 | Sestava Eco3 Compact 1.140 Fi+zásobník 100 l | 31900
84-STP21 | 035587 | Termoel.pohon 230V | 1220
84-SVA47.320 | 027678 | Baxi SVA 47.320 sada svorek | 304
84-VVP47.20-4 | 035586 | Př.regul.ventil DN20 | 1480
84-WSB431233010 | 000431 | Baxi SLIM 1.230 i 11,8-22,1kW stac.+čerpadlo +expanz. | 29500
84-WSB431233470 | 032816 | Baxi SLIM 1.230 iN 11.8-22.1 kW stac. bez čerpala a expanz. | 27790
84-WSB431303010 | 032286 | Baxi SLIM 1.300 i 14,9-29,7kW stac.+čerpadlo+expanz. | 31100
84-WSB431303470 | 045404 | Baxi SLIM 1.300 iN 14,9-29,7kW stac. | 29490
84-WSB431403470 | 035468 | Baxi SLIM 1.400 iN 14,9-29,7kW -stac. bez čerpadla a expanz. | 33590
84-WSB435203470 | 030744 | Baxi SLIM 1.300 FiN 14,9-29,7kW stac. bez čerpadla a expanze | 35700
85-010BH | 042784 | + komín 80/1000 s nerez vývodem | 760
85-010TSS | 032071 | + vertik.sada odkouření 60/100 černý plast | 3350
85-011TH | 034113 | Komín DN 60/100/1000mm nerez | 1050
85-012TH | 029918 | Ukončení vodor. vč. ner. hlavice 60/100 | 945
85-1.016053 | 036349 | Sonda NTC pro snímání teploty TUV v nepř.boileru OKC | 260
85-10075 | 050061 | Immergas-Koleno DN 75/87,5° | 150
85-10114017 | 038809 | Plynový infrazářič kombimax M 18 zemní plyn | 17100
85-10306024 | 038808 | Řídící plynová jednotka SR 2000z | 10100
85-17075 | 050060 | Immergas-Revizní T-kus DN75 plast | 485
85-19075 | 050066 | Immergas-Trubka DN 75/2000mm plast | 335
85-20075 | 050067 | Immergas-Trubka DN 75/250mm plast | 115
85-2KUB | 046474 | Solární sest.2ks kolekt.+UB200 | 77165
85-3.010957 | 032042 | Redukce z 60/100 - 80/125 Al/bílé (modrá) | 570
85-3.010960 | 029321 | Odvod kondenz.80/125 vč.přír.60/100 | 1100
85-3.011236 | 025665 | A.R.C Modulační termostat pro Vnitř/Vněj. | 4190
85-3.011459 | 038570 | Boiler UB 120l Stac.nerez | 21600
85-3.011490 | 044305 | Boiler UB 80l Stac.nerez | 19000
85-3.012000 | 025645 | - sada horiz.60/100 kondenz,vč.kolena | 2060
85-3.012019 | 036895 | AVIO 24 MAIOR 9-28kW s nerez.zásob.60 l komín | 37200
85-3.012084 | 045573 | Adaptér - redukce DN 60/100 - DN 80/125 | 1015
85-3.012085 | 031982 | Redukce DN 60/100 na 80/125 kondenz | 1220
85-3.012086 | 029322 | - příruba DN60/100 kondenz | 980
85-3.012087 | 025650 | / příruby 80 /sání-výfuk/, kondenz | 670
85-3.012088 | 048219 | redukce -adaptrér 60/100-80/125, kondenz | 980
85-3.012944 | 032576 | cirkulační prop. sada pro ZEUS MINI | 1270
85-3.013317 | 025654 | Boiler UB 105l Stac.nerez | 20100
85-3.013498 | 025668 | Immergas-cirkulač.propoj pro VICTRIX ZEUS | 1090
85-3.013723 | 037348 | Herkules condensing 20 4-24 kW 120l nerez /lednice/ | 77200
85-3.013883 | 029324 | DIM 2 zóny regulace-dvě topné větve | 15540
85-3.013885 | 025669 | Immergas-DIM vysoká/nízká t sada pro rad. a podl. | 19850
85-3.014083 | 025670 | Immergas-čidlo ekvitermu k A.R.C. | 790
85-3.015224 | 052758 | Hydraul.vyrovnávač tlaku pro VICTRIX50/75 | 11660
85-3.015225 | 039039 | Souprava pro hydraul.propojení VICTRIX50/75 v baterii | 31400
85-3.015227 | 038806 | Zabez.soupr.ISPESL pro VICTRIX50/75 v baterii | 11450
85-3.015229 | 031836 | Sada přípojovací pro EOLO/NIKE | 970
85-3.015243 | 039623 | - Vertik.odkouř.ke kondenz.80/125/VITRICK50-75/ | 4650
85-3.015244 | 033883 | Termoregulátor THETA N233 BVVC pro Victrix 50 | 16700
85-3.015245 | 052759 | Prostorový modulační termostat RFF | 3630
85-3.015265 | 033884 | Panel pro THETA N233 BVVC na stěnu pro Victrix 50 | 2090
85-3.015266 | 033852 | Sonda exter. teploty NTC 12K (VICTRIX 50) | 770
85-3.015267 | 033886 | Sonda výst.top.systému pro Victrix 50 | 730
85-3.015269 | 033887 | Soupr.konekt.pro THETA N233 BVVC pro Victrix 50 | 820
85-3.015359 | 040154 | Sada pro připojení nepřímotop. boileru a kotle Maior | 1890
85-3.015904 | 032990 | EOLO MAIOR 32kW 12-32 kW turbo+TUV průt. | 31400
85-3.016292 | 037151 | ALPHA HE CB 25 Immergas | 32700
85-3.016298 | 030582 | ALPHA CD 18 R Immergas | 26600
85-3.016324 | 025652 | EOLO MINI 24 kW 6-23kW turbo+TUV průt. | 26600
85-3.016325 | 025651 | NIKE MINI 24 KW 6-23kW komín+TUV průt. | 24100
85-3.016326 | 036888 | EOLO MINI 28 kW 7-28 kW turbo+TUV průt. | 29400
85-3.016328 | 025657 | EOLO MINI 24 kW S 5-24 kW topení turbo | 21600
85-3.016329 | 025664 | NIKE MINI 24 kW S 5-24 kW topení komín | 19300
85-3.016355 | 030950 | VICTRIX 27 6-32kW konden. kotel (průtok) | 47300
85-3.016359 | 025661 | VICTRIX 50 11-50kW topení kondenz. | 69300
85-3.016577 | 050450 | SUPERCAR řídídí jednotka | 5570
85-3.017239 | 036348 | Sada pro připojení MINI KW S s nepř. boilerem | 3150
85-3.017251 | 025653 | VICTRIX 24 4-24kW kondenz. TUV | 41800
85-3.017500 | 033007 | Immergas-KIT připojení bojleru pro Victrix KW X | 1590
85-3.018505 | 036671 | AVIO 24 kW 9-23kW s nerez.zásob.45 l komín | 34600
85-3.018506 | 036861 | ZEUS 24 kW 9-23kW nerez.zás.45l turbo | 36700
85-3.018508 | 036325 | ZEUS 24 SUPERIOR 9-24kW nerez.zás.60 l turbo | 40700
85-3.018836 | 045793 | Sada pro HERCULES druhá zóna o nízké tepl. | 15800
85-3.018837 | 046629 | Sada jedné zóny vysoké teploty | 10400
85-3.018923 | 036886 | EOLO MAIOR 28 KW X 9-28 kW turbo,solo bez přip.sady | 26500
85-3.019103 | 050200 | VICTRIX SUPERIOR 32 kW, konden. kotel, komb. s průtok. výrobou TUV | 49700
85-3.019104 | 036884 | VICTRIX SUPERIOR 32 kW X konden. kotel solo 6-32kW | 45800
85-3.019143 | 036883 | VICTRIX 24 KW R konden. kotel solo 4-24 KW | 33500
85-3.019190 | 040289 | VICTRIX ZEUS 26 SUPERIOR 9-26kW nerez.zás.60 l (náhrada za victrix zeus 20) | 52400
85-3.019196 | 044802 | Herkules condensing 26 4-26 kW 120l nere | 77200
85-3.019197 | 046630 | HERCULES condensing 32 kW 120l nere | 78900
85-3.019206 | 042087 | kotel K VICTRIX X 12 KW konden. kotel solo 1,9-12 KW | 35600
85-3.019479 | 039240 | NIKE STAR 24 kW komín,TUV | 20400
85-3.019480 | 025660 | EOLO STAR 24 6-24 kW TUV turbo | 22500
85-3.019516 | 048965 | VICTRIX 26 kW 3-26 TUV, kondenzeční | 41800
85-3.019517 | 030618 | VICTRIX X 24 kW 3-24 solo, kondenz. Immergas | 39600
85-3.020319 | 044727 | VICTRIX ZEUS 26 kW 3-26kW nerez.zás.45 l | 49900
85-306075 | 029328 | RICOM-Adaptér-redukce DN 60/75 Al | 380
85-31075 | 036941 | Těsnění silikonové do hrdla D75 | 35
85-310751 | 041789 | Kotel SOLINE 21 (20.9-27 Kw) | 22100
85-34075 | 050065 | Immergas-Hlavice DN 75 Al černá | 985
85-34075 Al | 031357 | Hlavice DN 75 se stříškou (97-KH75 AL) | 940
85-366080 | 029329 | RICOM-Adaptér-redukce DN 60/80 plast | 430
85-367080 | 044745 | RICOM-Adaptér-redukce DN 70/80 plast - I/A | 460
85-367580 | 044206 | RICOM-Adaptér-redukce DN 75/80 plast-IA | 450
85-368075 | 029330 | RICOM-Adaptér-redukce DN 80/75 plast-IA | 430
85-37075 | 041705 | Distanční objímka 75 | 180
85-37075/2 | 050062 | Immergas-Distanční objímka DN 75 | 210
85-39075 | 050085 | Immergas-Spojka pevná DN 75/75 | 295
85-3T5ITER015 | 029320 | MINIJET MJ 20 s axiál.ventilátorem | 40100
85-3T5ITER025 | 025641 | MINIJET MJ 30 axial.s ventilátorem | 43800
85-3T5ITER035 | 040572 | MINIJET MJ 40 s axiál.ventilátorem | 47200
85-3TAITER026 | 040300 | Plynový generátor jdnos.PA26 | 50600
85-3TAITER046 | 040301 | Plynový generátor jdnos.PA46 | 65200
85-3TZITEC013 | 032209 | AZN 13 | 11600
85-3TZITEX012 | 049869 | AZN-X 12 teplovod. nerez | 13300
85-3TZITEX013 | 032172 | AZN-X 13 | 13400
85-3TZITEX023 | 052352 | AZN-X 23 | 15500
85-40H75 | 032562 | Immergas-příruba výfuk DN 75 hranatá,plast bílá | 270
85-40K75 | 032563 | Immergas-příruba sání DN 75 kulatá,plast bílá | 270
85-417BN | 030989 | *trubka DN 80/200mm s odvod.kon. "MODRÁ serie" | 715
85-417BS | 025673 | Immergas-Hlvice svislá DN 80 "MODRÁ serie" | 860
85-45CC002 | 040847 | Koleno 80/125 90* - nerez | 670
85-45KC001 | 036246 | Odkouření 80/125 vodorovné | 1690
85-45KC002 | 040697 | Odkouření 80/125 svislé pro MJ 20,30,40 | 1990
85-45KF002 | 040575 | Prodloužení 80/125 1m | 1450
85-45SM123 | 040573 | Konzole pro umístění na stěnu pro MJ 20,30,40 | 1390
85-460BP | 025674 | * příruba výdechu hranatá 80+dát těsnění 85-Těsnění60100 | 380
85-461BP | 025675 | * příruba sání kulatá 80 | 340
85-47075 | 050058 | Immergas-Pateční koleno včetně konzole DN75 | 755
85-4AGH002 | 040595 | Trubka přívodu pr.150/500mm NEREZ | 680
85-4AGK005 | 040303 | Odkouření sdružené 100/100 vodorovné | 3290
85-4AGKA30 | 040305 | Odkouření sdružené 100/100 svislé | 5160
85-4AGM026 | 040302 | Konzole pro PA 16-46 | 1320
85-4AQB001 | 040308 | Prostorový termostat | 1650
85-4AZM001 | 032171 | Konzole CIKKI/AZN | 1310
85-4AZVX01 | 049870 | Žaluzie vert. nerez | 900
85-4AZVX02 | 052353 | Žaluzie vert. nerez na 22-23 | 950
85-60100TĚSNĚNÍ | 025676 | Immergas-těsnění 60/100 "O"kroužek | 57
85-671TH | 031428 | odkouření 60/100 do boku + koleno bez příruby | 1290
85-680TKUS | 042780 | * T-kus 80 | 830
85-7000037000 | 032354 | Koleno DN 54/90° | 260
85-7000038000 | 046768 | Trudka DN 54 1m | 260
85-7000039000 | 046767 | Trudka DN 54 0,5m | 240
85-7000071000 | 030459 | odkouření - trubka k PN 50 | 210
85-7000071000DN32 | 032164 | odkouření - trubka DN 32/1000 mm k PE 30 | 210
85-7000077000 | 033089 | Konzole pro montáž na sťenu | 260
85-7125MANŽETA | 032043 | Manžeta DN 125 | 250
85-7801000TRUBKA | 025681 | Trubka DN 80/1000mm,plast,kondenz | 240
85-7802000TRUBKA | 034074 | Trubka DN 80/2000mm,plast,kondenz | 350
85-78045KOLENO | 036183 | Koleno DN 80/45st.-plast,kondenz | 310
85-780500TRUBKA | 035696 | Trubka DN 80/500mm,plast,kondenz | 160
85-78090KOLENO | 025683 | Koleno DN 80/90st.-plast,kondenz | 150
85-830CG | 025685 | Manžeta DN 100 | 100
85-830DG | 040181 | Manžeta DN 125 | 250
85-A1001504 | 025620 | Immergas-hlavice vodor.plast 60/100 šedá | 260
85-AL60/100B45 | 025612 | + koax.koleno 60/100/45° Al/Bílé | 540
85-AL60/100B90 | 025613 | + koax.koleno 60/100/90°.Al/bílý | 505
85-AL60/100KA200 | 037060 | +Prodloužení s odvodem kondenzátu 60/100 - 200mm | 930
85-AL60/100R1000 | 025616 | + prodl.60/100/1000mm Al/Bílé | 630
85-AL60/100R2000 | 029312 | + prodl.60/100/2000mm Al/bílé | 1450
85-AL60/100R500 | 025617 | + prodl.60/100/500mm Al/bílé | 495
85-AL80/125R1000 | 032041 | Immergas-koax.prodl. 80/125/1000 Al/bílé (modrá) | 1470
85-AL80/125R500 | 032040 | Immergas-koax.prodl. 80/125/500 Al/bílé (modrá) | 990
85-AL80/125WD | 025619 | Immergas-koax.odkouření horiz. 80/125 Al/bílé | 1850
85-AL80DRHS | 042783 | Immergas-komín výfuk svislý | 2450
85-AREO12 | 032300 | AREO 12 teplovzdušný agregát 5,9 kW bílé prov. | 11100
85-AYCDE | 032301 | Přepínač rychlostí na stěnu | 530
85-CCPK02B | 042834 | + koax.koleno 60/100/90°.Al/bílý s přír. | 895
85-CP02P | 025621 | + sada horizont 60/100 Al/bílé vč.pří.kol. | 1720
85-CUBIC 23 | 045329 | CUBIC 23 plyn.teplovzdušný agregát 23 kW bílé prov. | 56200
85-CUBIC 32 | 045328 | CUBIC 32 plyn.teplovzdušný agregát 32 kW bílé prov. | 61700
85-DST 85/T | 045567 | Homogenizátor teplotního pole | 16100
85-Hutermann N93 | 045237 | Termostat Euro | 890
85-HUTERMANN93 | 040577 | Prostrový termostat digi.,týdenní program | 940
85-KITCP02B | 025625 | + sada horizont odkouř. 60/100 Al | 1640
85-KLMJ | 040574 | Konzole prodloužená pro Minijet | 3500
85-PE30T1M0000 | 032165 | Topidlo podokenní POSTER PE30 | 14500
85-PN 50 | 030457 | PN 50 podokenní topidlo | 17500
85-PN90R2M0000 | 046769 | Topidlo podokenní POSTER PN90 | 22700
85-PP60/100 DDBR | 025626 | - Vertikální odkouř.ke kondenz.červené 60/100 | 1995
85-PP60/100 DDBS | 033819 | - Vertik.odkouř.ke kondenz.černé 60/100 A25023034 | 1995
85-PP60/100 R1000 | 025627 | - prodl. 1m 60/100/1000 kondenz. A2001114 | 980
85-PP60/100B45 | 029313 | - koleno 45st. 60/100 kondenz. A2001081 | 650
85-PP60/100B90 | 025628 | - koleno 90st 60/100 kondenz. A2001078 | 650
85-PP60/100R1000 | 039872 | - prodl. 1m 60/100 kondenz. A2001113 | 745
85-PP60/100R500 | 025629 | - prodl. 0.5m 60/100 kondenz. A2001113 | 625
85-PP80/125 DDBR | 025671 | Immergas-komín svislý 80/125 červené | 1985
85-PP80/125 DDBS | 039616 | komín svislý 80/125 černý | 1985
85-PP80/125B90 | 025630 | Immergas-koleno koax. 80/125-90° Al/Plast | 1040
85-PP80/125R1000 | 031360 | Immergas-prodloužení 80/125-1000 Al/Plast | 965
85-PS80R2M0000 | 032250 | Topidlo POSTER PS80 | 22200
85-PS90R2M0000 | 033088 | Topidlo POSTER PS 90 | 24300
85-SKMJ | 040576 | Směšovací komora pro MJ40, ruční ovládání | 13700
85-TERM081 | 025632 | Immergas-kryt horizon.výfuku DN 80 nerez | 230
85-TERM08IA | 037322 | Immergas-kryt vertikál. výfuku DN 80 nerez | 620
85-TERM08P | 034073 | Immergas-kryt horizon.výfuku DN 80 plast | 115
85-TERM101 | 025633 | Immergas-hlavice horiz.DN 100 nerez | 550
85-Těsnění60100 | 040005 | + Těsnění příruby výfuku - O kroužek (k 85-TVI610B,460BP) | 69
85-TP320P00000DN32 | 032163 | odkouření DN 32 k PE 30 vodorovné | 1190
85-TP540P00000 | 046766 | Odkouření vodorovné D54 (set) 0,5m | 1350
85-TP540S00000 | 033090 | Odkouření DN 54/do 500 | 1780
85-TP54SS | 032352 | odkouření DN 54 | 3040
85-TVI610B | 025634 | + koax.příruba 60/100 Al/Al + 85-Těsnění60100 | 525
85-ZB125FDK | 036783 | Immergas-průchodka střechou rovná125/plast | 520
85-ZB125UBPS | 040465 | Immergas-průchodka střechou šikmá černá DN 125-25st./50st. AL | 765
85-ZB80SCHA | 030988 | Immergas-kryt vertikál. DN 80 plast | 1510
86-VIT90S | 033675 | Siko-vanička 90 VITRA sprch keramická, bílá /90/ | 3353
87-A 960116 | 052880 | Kryt přepínače chrom | 310
87-A 963442 | 052879 | Kryt táhla přepínače chrom | 160
89-6514703812 | 039181 | 1470 3/8"x1/2" rohový ventil | 23
89-TO1841 | 037132 | Baterie VANOVÁ | 1880
90-5105 | 036933 | Ceresit STOP vlhkosti - tablety 2x500g v balení | 190
91-0000000 | 041412 | Verner V20E úplný s regulací R4 | 52900
91-0000001 | 031974 | VERNER A251.1 s regulací a násypkou | 99800
91-0000002 | 026290 | VERNER A25 s regulací bez násypky | 93361
91-0000003 | 032590 | VERNER A 50 s regulací a s násypkou | 149580
91-0000004 | 033134 | VERNER V25D s regulací,12-27 kW | 72200
91-0000005 | 033496 | VERNER VN25 N levý | 69496
91-0000006 | 034084 | VERNER VN25D | 87200
91-00000062 | 044025 | VERNER VN25DLS s reg. R4/2D + lambda sonda | 106300
91-0000007 | 026238 | VERNER V45 s regulací,22-47 kW | 92700
91-0000008 | 026239 | VERNER VN45 s regulací,22-47 kW | 109200
91-00000081 | 042032 | VERNER A251.1 kotel na obilí | 99800
91-00000082 | 038163 | VERNER A501 kotel na obilí | 178800
91-0000010 | 034010 | Verner 13/10 přední přikl. inter.krb.kamna s kapot. | 56800
91-00000100 | 045413 | Verner 13/10.1/(9/7) přední přikl. inter.krb.kam | 58800
91-00000101 | 041629 | Verner 13/10 zadní přikl. inter.krb.kamna s kapot. | 58800
91-00000102 | 048474 | Verner 13/10.1(9/7)zadní a přední přikl. inter.krb.kamn | 58800
91-0000262 | 029467 | Golemek 6/3 S | 29100
91-0000272 | 033418 | Golemek 6/0 s krytem,krb. kamna | 20000
91-0000283 | 026299 | Golemek 6/3 krb. kamna, bez krytu | 25700
91-00002831 | 045832 | Kryt kouřovodu na 6/0 (6/3) | 1040
91-0000284 | 045144 | Obklad pravý pískovec | 13200
91-00002841 | 052317 | Obklad pravý pískovec | 14370
91-0000285 | 045147 | Zděř dvojitá 145mm | 370
91-0000286 | 045148 | Podpěra nástavce+nástavec krytu | 446
91-0000301 | 026305 | Golemek 9/0 Rim,krb. kamna | 36010
91-000031 | 026306 | Golemek 9/5 vč.krytu,krb. kamna | 32900
91-0000310 | 043931 | Golemek 9/5 E,krb. kamna s ven. přisáváním | 45200
91-0000311 | 026307 | Golemek 9/5 Rim,krb. kamna | 39600
91-00003122 | 026310 | Golemek 9/5 bez krytu,krb. kamna | 31900
91-00003123 | 034269 | Golemek 9/5 Kz zelené kachle,krb. kamna | 81600
91-0000314 | 026312 | Golemek 9/5 Sim,krb. kamna vč.krytu | 39900
91-0000315 | 026315 | Golemek 12/7 bez krytu kouřovodu/bez boč.plechů/ | 33900
91-00003152 | 029471 | Golemek 12/7 R s krytem | 38800
91-0000316 | 026316 | Golemek 12.7 bez krytu,krb. kamna | 34400
91-0000318 | 026318 | Golemek 12/7 S,krb.kamna | 38400
91-000032 | 026319 | Golemek 12/7 s krytem,krb. kamna | 36000
91-000034 | 026329 | Golemek 12/7 SIM,krb. kamna | 42500
91-0000361 | 026332 | Golemek 16/11 + kryt,krb. kamna/nemá smyčku/ | 47800
91-0000363 | 026334 | Golemek 16/11 Sim,krb. kamna | 42269
91-0000365 | 026336 | Golemek 16/11 k bez krytu,krb. kamna | 45200
91-120RO50 | 045216 | Růžice 120/š50mm/0,8mm | 148
91-120SB90 | 045217 | Oblouk 120/90st. /2 mm bez víčka | 537
91-120WFD | 045215 | Zděř 120/0,8mm /FB/golemek 9,12 a DORd | 104
91-150RL1000 | 035502 | Roura 150/1000/2 mm | 443
91-150RL250 | 035504 | Roura 150/250 /2 mm | 188
91-150RL250RK | 035831 | Roura 150/250 /2 mm s regul.klapkou | 582
91-150RL500 | 035570 | Roura 150/500 /2 mm | 266
91-150RO50 | 035513 | Růžice 150/š50mm/0,8mm | 117
91-150SB3V90RV | 035503 | Oblouk 150/90st. /2 mm přestavitelný s víčkem | 476
91-150SB45 | 035509 | Oblouk 150/45st. /2 mm bez víčka | 375
91-150SB45RV | 046152 | Oblouk 150/45st. /2 mm s víčkem | 450
91-150SB90 | 035572 | Oblouk 150/90st. /2 mm bez víčka | 388
91-150SB90RV | 035511 | Oblouk 150/90st. /2 mm s víčkem | 434
91-150WFD | 035514 | Zděř 150/0,8mm /FB/golemek 9,12 a DORdo32vč.redukce/ | 114
91-160RL1000 | 035518 | Roura 160/1000/2 mm | 462
91-160RL250 | 035520 | Roura 160/250 /2 mm | 196
91-160RL250RK | 035832 | Roura 160/250 /2 mm s regul.klapkou | 592
91-160RL500 | 035505 | Roura 160/500 /2 mm | 278
91-160RO50 | 035521 | Růžice 160/š50mm/0,8mm | 117
91-160SB3V90RV | 035523 | Oblouk 160/90st. /2 mm přestavitelný s víčkem | 489
91-160SB45 | 035524 | Oblouk 160/45st. /2 mm bez víčka | 388
91-160SB90 | 035527 | Oblouk 160/90st. /2 mm bez víčka | 401
91-160SB90RV | 035526 | Oblouk 160/90st. /2 mm s víčkem | 445
91-160WFD | 035525 | Zděř 160//0,8mm /U26do7čl/golemek16/H24až650/Sl./ | 120
91-168RE | 035515 | Redukce 145/150mm | 170
91-180RL1000 | 035536 | Roura 180/1000/2 mm | 489
91-180RL250 | 035535 | Roura 180/250 /2 mm | 215
91-180RL250RK | 035833 | Roura 180/250 /2 mm s regul.klapkou | 407
91-180RL500 | 035534 | Roura 180/500 /2 mm | 297
91-180RO50 | 035533 | Růžice 180/š50mm/0,8mm | 117
91-180SB3V90RV | 035532 | Oblouk 180/90st. /2 mm přestavitelný s víčkem | 516
91-180SB45 | 035531 | Oblouk 180/45st. /2 mm bez víčka | 416
91-180SB90 | 035530 | Oblouk 180/90st. /2 mm bez víčka | 428
91-180SB90RV | 035529 | Oblouk 180/90st. /2 mm s víčkem | 474
91-180WFD | 035528 | Zděř 180//0,8mm/DOR45/U26 8až10čl./ | 130
91-200SB3V90RV | 041491 | Oblouk 200/90st. /2 mm přestavitelný s víčkem | 540
91-Y 150/125*125 | 038511 | Rozbočka ze 150 na 125 x 125 čer.ke krbu | 387
94-ND 01-0557 | 052121 | Vanička OPAL 900 | 1450
94-ND 01-0816-00 | 038404 | ND Profil k SR2 Brillant | 3150
94-ND 0459 | 037429 | ND výplň AMETYST boční levé | 1259
94-ND 1424 | 033754 | ND výplň VYP-04-0348x1742x1,7 | 305
94-ND 1425 | 033755 | ND výplň VYP-04-0325x1740x1,7 | 385
94-ND M2131 | 044163 | ND spodní díl lišty L-1000 | 110
94-ND M2134 | 044162 | ND spodní díl lišty SBP-1000 | 150
94-ND P0238 | 040186 | ND náhradní kolečko k zástěně CR2 | 16
94-ND P1429 | 044164 | Prahová lišta 100-00-1000, chrom | 370
94-ND01-0021 | 044786 | ND výplň VYP--01-0474x1296x2,2 | 437
94-ND01-1657 | 049066 | ND dveřní díl 8205SIMPLE 900 | 1190
95-8000001 | 050529 | ND anodová tyč 19x533 G 3/4" JW | 380
95-8000002 | 050530 | ND anodová tyč 19x762 G 3/4" JW | 380
95-8000003 | 050531 | ND anodová tyč 19x838 G 3/4" JW | 380
95-8000004 | 050532 | ND anodová tyč 19x914 G 3/4" JW | 380
95-8000005 | 050533 | ND anodová tyč 19x1067 G 3/4" JW | 380
95-8000006 | 050534 | ND termočlánek nový JW | 268
95-8000007 | 050535 | ND termočlánek starý JW | 250
95-8000008 | 050536 | ND pojistný ventil 8,5bar T a P JW | 331
95-8000009 | 050537 | ND armatura plynová CE JW | 2680
97-RKU150/1000 | 052374 | Trubka s čistíc.otvor 150x1000mm OCEL | 415
97-RKU150/500 | 052232 | Trubka s čistíc.otvor 150x500mm OCEL | 293
97-RKU75 | 048127 | Revizní kus přímí75mm | 235
98-AL3287065932 | 047715 | Výměník Alfa Laval ACH70X-50H | 22380
98-AL3456214104 | 047714 | Izolace výměníku Alfa Laval ACH70X-50H | 2270
98-CS0000000001 | 047713 | Rozdělovač pro třícestný ventil MR-TCA | 50800
98-MES 215037 | 047712 | Tepelné čerpadlo PUHZ-HRP125YHA-2 | 150400
99- MORSO 6143 | 045724 | Krbová komna MORSO 6143 | 49450
99- NAOS 160 L | 032312 | Vana 160 NAOS L Turboair,podhlavník | 27794
99- OV-WP/PLUS | 037208 | Vana OV-WP/PLUS 150/75cm | 27794
99-000000 | 026221 | Odsavač par 408/01 levý bílý | 1490
99-0000000 | 026222 | Elektrokov 215 l boiler komplet | 10000
99-00000001 | 029459 | Elektrokotel PZP 18kW standart | 13890
99-00000002 | 042841 | Elektrokov topné těleso 2400W +těsnění | 450
99-000001 | 026225 | Flamcovent ventil odvzdušnovací absorbční 1" | 1399
99-00000118 | 041985 | Spirovent Solar 3/4" odlučovač vzduchu AA075/008 | 2490
99-0000012 | 026229 | Spirovent odvzdušnění 1" | 2086
99-00000129 | 026232 | Flamco Clean odkalení 3/4" | 1190
99-0000013 | 026231 | Flamco Clean odkalení 1" | 1511
99-00000132 | 032269 | Flamco Clean odkalení 5/4" | 1980
99-0000014 | 035271 | Flamcovent ventil odvzdš. Flexvent Super 1/2" | 830
99-00000141 | 044907 | Flamcovent ventil odvzdš. plov.Flexvent 1/2" | 153
99-00000142 | 044908 | Flamcovent Flexvent MAX 3/4" | 745
99-0000015 | 026233 | Flamcovent ventil odvzušnovací 3/4" | 1162
99-0000017 | 033112 | Flamcovent ventil odvzdš.rohový Flexvent H 3/8" | 187
99-0000019 | 029462 | Flamcovent odkalovač DSD Junior 3/4"mosaz vnitřní závit | 2490
99-000009 | 026234 | VERNER kryty | 1800
99-000010 | 043918 | RB 1000/12kW/6bar/PUR zásobník | 51930
99-0000101 | 043919 | Topná vložka Cu 2m2 6bar | 14660
99-000016 | 026272 | GG-2E-24 nást. kotel 24kW TURBO solo | 35117
99-000019 | 041229 | Tl.nádoba-vzdušník VSV -1000 L+3x 6kW těleso | 25556
99-000025 | 026287 | Pegasus F3 289 kW atm. kotel Feroli | 203590
99-0000250 | 026288 | Pegasus LN 2S 119 kW, plyn.kotel | 102990
99-0000251 | 026289 | Pegasus LN 2S 136 kW, plyn.kotel | 113990
99-0000255 | 031475 | Turbulátory k A25 | 5210
99-000044 | 026366 | Metano therm sprey 400ml | 183
99-0000459 | 040592 | Kotel HABITAT2 23E, s průtokovým ohřevem TUV (komín) | 21000
99-0000483 | 038418 | Výměníková stanice Cetetherm Maxi-S-prim 600kW | 408800
99-0000484 | 044608 | Výměníková stanice Cetetherm Maxi-S AKU 65/0/30kW nerez 400l | 269000
99-000049 | 026370 | KOPŘIVA kotel el. 108kW /vč.teplom.a tlakom./ | 47722
99-000050 | 026373 | Hydraulická výhybka 3,5 m3/h | 6200
99-000060 | 026381 | Kotel Moduloflame 80 /72kW/ obj.č.83670051 | 87360
99-00007 | 031199 | Teploměr 130.10025.00A | 214
99-000070 | 052335 | SOLAREN 25 l -VELVANA solar.kapalina (kolekton) | 1500
99-0000701 | 026386 | Friterm 60 l nemrznoucí směs | 83
99-000071 | 026387 | Friterm 25 l nemrznoucí směs | 2140
99-000072 | 026388 | Friterm 5 l nemrznoucí směs (1:1 -32C ,1:2 -15C) | 440
99-000073 | 030032 | Pumpa plnící k BCG | 6400
99-000074 | 030569 | BCG 24 1 l až 30l den | 1470
99-0000741 | 026389 | BCG 24 2.5l, až30l/den /plast,kov/ | 3192
99-0000748 | 033621 | BCG Speciál 1l až 400l za den | 1470
99-0000749 | 031320 | BCG Speciál 2,5l | 3418
99-000075 | 026390 | BCG Speciál 5l | 5918
99-0000750 | 033665 | BCG 30 1l /plyn.zařízení | 1266
99-0000751 | 026392 | BCG 30 2,5l | 3296
99-0000752 | 026391 | BCG 30 5l až do 10l za den | 5725
99-00007521 | 044306 | BCG 30E 2,5 litrl | 4864
99-0000753 | 035309 | BCG 30E 1 litrl | 2046
99-00007531 | 029922 | BCG 30E 5 litrl | 8436
99-000075310 | 040372 | BCG K 2, 5 l | 2716
99-00007532 | 035463 | BCG K 5 l | 5432
99-0000754 | 030038 | BCG 84 10l až 25l za den | 8150
99-00007541 | 035678 | BCG 84 5l až 25l za den | 4075
99-000076 | 026393 | BCG 30Edo30l/den zařízení.s plyn.ohřevem 2,5l | 4864
99-0000761 | 030207 | BCG K32 Inhibitor 2,5l | 3455
99-0000771 | 029477 | BCG HR 5l. čistič topení | 4009
99-0000772 | 052882 | BCG odtok - kanaliz.potrubí /10litrů/ | 4411
99-000089011 | 046420 | TORK T-GME105-230V 1" NC 16 bar | 2130
99-000089012 | 026418 | TORK T-GM103 12D 1/2"/0.5-16 80C Soleno | 1190
99-0000896 | 026421 | Knipex Stavitelne 180 0-35mm klešťový klíč | 1124
99-0000897 | 026422 | Knipex stavitelné 300 0-60 mm | 1511
99-0000898 | 026423 | Knipex satvitelné 250 0-42mm | 1289
99-0000899 | 026424 | Knipex Cobra 250 /vroubky/ | 578
99-00008991 | 026425 | Knipex Cobra 300 | 794
99-00008992 | 026426 | Knipex Cobra 400 | 1377
99-00008993 | 026427 | Knipex Cobra 560 | 2261
99-00008994 | 046235 | Knipex kleště na plast. trubky 0-42MM | 950
99-000090 | 026428 | Klíč montážní univerzální | 275
99-000091 | 026429 | Klíč montážní univerzální + ráčna | 615
99-0000921 | 044474 | Detektor plynu GS 220 | 4063.7
99-000093 | 042174 | Nůžky na plasty do D63mm | 1500
99-0000930 | 051200 | Nůžky na plasty do D63mm Kovo | 2914
99-0000931 | 043530 | Láhev plynu MAPP | 453
99-00009311 | 045370 | Láhev plynu PROPAN 400g | 374
99-0001331 | 026479 | Term. směšovací ventil TUV 3/4" | 1043
99-000137 | 026483 | Skupina bezpečnostní DUCO 3/4" | 435
99-000138 | 026484 | Skupina bezpečnostní DUCO 1" 8bar | 798
99-000156 | 045874 | Kotel AM Licotherm 42kW | 72900
99-000159 | 045875 | Rošt 24 Licotherm | 1970
99-000205 | 026497 | WHE 2109V-kotel 24kW+100l zásobník+propojení,turbo | 38850
99-00030585 | 041426 | OVENTROP Ventil.vložka M30x1 | 209
99-00030599 | 026513 | OVENTROP Hydrocontrol DN15 | 920
99-000306 | 026514 | OVENTROP Hydrocontrol DN20 | 970
99-000307 | 026515 | OVENTROP Hydrocontrol DN25 | 1270
99-000308 | 026516 | OVENTROP Hydrocontrol DN32 | 1750
99-0003080 | 029482 | OVENTROP regulátor průtoku Hydromat DP DN15 | 5025
99-0003081 | 029483 | OVENTROP regulátor průtoko Hydromat DP DN20 | 5525
99-0003082 | 026517 | OVENTROP regulátor průtoko Hydromat DP DN25 | 6155
99-0003083 | 029484 | OVENTROP regulátor průtoku Hydromat DP DN32 | 7285
99-0003084 | 026518 | OVENTROP regulátor průtoku Hydromat DP DN40 | 9915
99-0003085 | 034052 | OVENTROP regulátor průtoku Hydromat DP DN50 | 11310
99-0003089 | 026519 | OVENTROP sada 2: 2 měř.ventily /jehly/ | 210
99-000309 | 026520 | OVENTROP Hydrocontrol DN40 | 2235
99-000310 | 026523 | OVENTROP Hydrocontrol DN50 | 3080
99-0003106 | 026529 | Hlavice term. UNI-LH rozsah 6-28 st. | 315
99-0003108 | 040015 | Hlavice term. UNI-L rozsah 6-28 st. POZOR M30x1 | 352
99-000311 | 026530 | Termostat BRC.1R301.00C,SALUS AT 10 příložný | 369
99-000312 | 026531 | Termostat BRC na jímku čidlo 6,5x100mm | 459
99-000313 | 026532 | Termostat BRC s kapilárou 1m 7D1.1R321,SALUS AT 10 F | 396
99-000314 | 026533 | Termostat BRC 7C1.1R301.50A zvýšená citlivost | 339
99-0003141 | 034232 | Termostat provozní 711.H1347.02A | 418
99-000315 | 026534 | Termostat BRC s kapilárou 1.5 m -35/+35 | 380
99-0003155 | 032069 | Termostat AURATON 1105P/EUROTEMP 1100A pro čerpadla | 890
99-000316 | 026535 | Teploměr TG 180.10125.00A, l-1000mm | 198
99-0003185 | 032423 | OVENTROP Aquastrom T DN15 vnitřní z. | 2060
99-0003310 | 037147 | Výměník TUV LB 31-70 | 11600
99-0003311 | 035602 | Výměník deskový ALFA LAVAL CB20/50H | 18579
99-0003321 | 014957 | Výměník deskový ALFA LAVAL CB27/50 H | 18062
99-000333 | 029489 | Výměník SWEP B16H/60, 210kW | 16356
99-0003331 | 038555 | Výměník SWEP B8H/30, | 6250
99-00033312 | 038647 | Izolace + šroubení k výměníku SWEP B8H/30, | 1100
99-000334 | 035603 | Výměník deskový ALFA LAVAL CB20/40H | 15837
99-000335 | 039937 | Výměník deskový ALFA LAVAL CB 76-50H | 62415
99-0003350 | 030700 | Výměník deskový ALFA LAVAL CB27/34H | 15619
99-0003351 | 039938 | Izolace ALFA LAVAL na CB 76 | 1927
99-0003352 | 035604 | Izolace ALFA LAVAL na CB 27 | 1529
99-0003353 | 044095 | Izolace ALFA LAVAL na CB 52/A/ | 1940
99-000337 | 037320 | Výměník deskový ALFA LAVAL CB 14S/14H | 2912
99-0003371 | 037321 | Izolace ALFA LAVAL na CB 14 | 806
99-000400 | 026544 | FERRO MAT GBFN 3-187 Z plyn.litinový kotel | 146334
99-0004314 | 030476 | ENBRA THERMOR VM 10 HP tlak. ohřívač pod dřez | 2800
99-000433 | 029491 | BGM/30Q/B/CS - boiler + odkouření | 47947
99-0004331 | 033948 | BGM/60Q/B/CS - boiler | 62990
99-0004337 | 033949 | Koaxiální odkouření -sdružovač 60Q/B/CS | 2050
99-0004338 | 029492 | Prodloužení koaxiální 60/100 | 720
99-0004339 | 033947 | Komínek koaxiální BGM 60/100 | 2620
99-000526 | 026573 | PT 20 termostat | 1280
99-0005313 | 033937 | Flexi prodloužení 100/425 | 690
99-0005314 | 045975 | Flexi prodloužení 100/425 | 690
99-0005315 | 034108 | Prodloužení 100x2000mm | 990
99-000551 | 032805 | NC.6 R101 olej. hořák CUENOD | 16050
99-0005612 | 026581 | GBA 1152 zakonč.horiz.pr.130mm nerez | 850
99-0005614 | 026583 | G0 1339-N koleno 90st.pr.130,nerez | 1300
99-000562 | 026584 | Nerezová redukce 80/130 G01937 | 500
99-0005620 | 040007 | Redukce 80/100 | 390
99-000563 | 026585 | Sestava koax. D 130, vertikální | 7342
99-0005631 | 026586 | Prodloužení nerez 130/1000 | 900
99-0005632 | 026587 | G01796 Prodloužení 1m pr.130mm | 600
99-00056323 | 034176 | Prodloužení flexi nerez 130/1000 | 2100
99-0005634 | 035364 | AQUMAX žaluzie standart.AQ velikost 4 | 1600
99-0005635 | 035365 | AQUMAX řetěz závěs. | 50
99-0005636 | 035366 | AQUMAX napínač DIN 1480 M6 | 90
99-000564 | 026589 | TE80/250 Trubka 80 délka 250mm | 190
99-000565 | 026590 | TK80 T-kus 80mm | 560
99-000566 | 026591 | KJ80 Kondenzační jímka 80mm | 270
99-000567 | 026592 | G 01337 90/80 Koleno 90 80mm nerez | 1100
99-000568 | 026593 | L600104001 Trubka 80 délka 1000mm | 600
99-0005690 | 040008 | Těs.pro průchod rovnou střech.130mm | 1459
99-000570 | 026595 | OSCR008 Sestava koax.potrubí/vertikální/ | 3500
99-000571 | 026596 | L640100001 protivětrná koncovka D80 | 550
99-000573 | 026598 | trubka prodl. 1m D100 | 590
99-0005731 | 026599 | prodl. 0,5m D100 | 350
99-00057311 | 044098 | prodl. 0,25m D100 | 255
99-000574 | 026600 | L600102001 prodloužení D80 0,5m nerez | 300
99-000576 | 026602 | C 04787-N zakon.horiz.pr.80mm | 2400
99-000577 | 026603 | G01771-N prodl.pr.80mm 1m | 500
99-000578 | 026604 | G80-800 N prodl.pr.80mm 0,8m | 300
99-000579 | 026605 | L610102001 flexi koleno pr.80mm, 0,5m | 900
99-0005801 | 033530 | Podpěra pevná 900mm /AI/ | 1900
99-000581 | 033527 | Koleno D130/90 | 1300
99-000582 | 033528 | Koleno D130/45 AL | 1100
99-000583 | 033529 | Prodloužení 130/800mm, nerez | 600
99-000584 | 040006 | Koleno D100/45 | 390
99-0005841 | 044100 | Koleno D100/90 | 350
99-000585 | 040009 | Objímka D=130mm | 54
99-0006001 | 026611 | Konzole 4 K sada /krátká/ | 820
99-0006011 | 026621 | Ovládací skříň OSD 63 | 6580
99-00060311 | 026636 | Konzole K 3 sada | 800
99-0006032 | 026637 | Konzole 4 K sada | 960
99-000621 | 052253 | AQUMAX AQ 3235 20kW | 12600
99-000623 | 035363 | AQUMAX AQ 41401103 | 10800
99-000624 | 038227 | AQUMAX AQ3240H001 ohřívač bez žaluzie nerez plášť | 18600
99-0006283 | 032254 | konzole ZH1.5300 | 720
99-0006284 | 042088 | ZH1.5300 závěs kompakt C | 720
99-000629 | 026681 | Podpěra otočná pro AI 25-29, AQ4 | 2300
99-000632 | 026687 | Termostat REGO 972.09 | 733
99-000639 | 038069 | Odlučovač tuků GM 1 E | 9999
99-0006491 | 044282 | OTP-2 vč.poklopů do 3,5t/ odlučovač tuků | 24000
99-000650 | 026689 | TOPAS 5 čistička odp. vod s filtrem | 50000
99-0006502 | 033438 | TOPAS 8 čistička odp. vod s pískovým filtrem | 65000
99-000657 | 033135 | Klimatiz.jednotka Top-Geko GT 31.MOW pr.L00 | 12296
99-0006571 | 033136 | Klimatiz.jednotka Top-Geko GT 51.MOW le.L00 | 13540
99-0006572 | 033137 | Regul.paket MATRIX D4.304.DA+MATRIX OP44C | 10350
99-0006573 | 033138 | Třícestný reverzibilní ventil VR3 10 | 3520
99-0006574 | 033139 | Třícestný reverzibilní ventil VR3 16 | 3520
99-0006575 | 033140 | Protidešťová žaluzie ZTG 3108 | 1563
99-0006576 | 033143 | Protidešťová žaluzie ZTG 5108 | 1745
99-0006577 | 033145 | Zední rám ZTG 5109 | 158
99-0006578 | 033173 | Zední rám ZTG 3109 | 120
99-0006579 | 033174 | Oplášťování ZGT 3407 | 3672
99-0006580 | 033175 | Oplášťování ZGT 5407 | 4124
99-0006581 | 026697 | RS kombi M100/0.6MPA L 1.2 vč.konzoly | 10951
99-000659 | 039749 | Komín.hlavice 0,5m D80mm | 400
99-0006590 | 039750 | Komín.potrubí 1m D80mm | 400
99-0006591 | 039751 | Odvodnění T-kus D80mm | 900
99-0006592 | 039752 | Spona D 80mm | 80
99-000660 | 039745 | Termostat týden | 1000
99-000661 | 039744 | Svislá žaluzie | 1200
99-000662 | 026700 | Powrmatic NV 20F plyn.jednotka | 36000
99-000664 | 026701 | Powrmatic NV 30F plyn. jednotka | 40100
99-000666 | 033617 | Powrmatic NV 50F plyn. jednotka | 49600
99-000668 | 033619 | konzole na Powrmatic /pár/ | 2500
99-000669 | 033618 | Vodorovná výustka 1m | 750
99-001000 | 040056 | Výměník MAX 2.4-1.2-8 nerez.příru.ELTE | 15700
99-001001 | 040057 | Izolace výměníku MAX 2.4-1.2-8 | 2300
99-003124 | 026715 | JOHN WOOD JW 192 NA-stacionár,komín,72l | 10890
99-0031241 | 042843 | JOHN WOOD JW 302 T NA 115l*stacionar,kom | 12390
99-0031242 | 026716 | JOHN WOOD JW 302 S NA 115l*stacionar,komín | 12390
99-00312431 | 042195 | JOHN WOOD JW 402 T NA 150l*stacionar,komín | 13590
99-0031244 | 026718 | JOHN WOOD JW 502 T NA 190l | 16590
99-0031245 | 042005 | JOHN WOOD JW 502 S NA 190l 1310mm | 16590
99-003134 | 029515 | Měřící ventil-jehly (sada č.2) (1060281) | 185
99-003135 | 033561 | Ventil poj. DN50 PN16 L125 | 10725
99-003136 | 033562 | Skleněná trubice d-20x1000mm | 1500
99-003148 | 029518 | Boax-S DN65-PN6+pohon SP1 | 25959
99-003150 | 026730 | Odvaděč kondenzátu | 6350
99-0031502 | 026732 | Úpravna DN 32 | 1940
99-0031503 | 033825 | Monzum VH 180 ED Teplo.agregát plynový(022BB S) | 47000
99-0031504 | 033826 | Monzum VH 250 ED Teplo.agregát plynový(032BB S) | 50200
99-0031505 | 033827 | Monzum VH 300 ED Teplo.agregát plynový(024BB S) | 51300
99-0031506 | 033828 | Monzum VH 130 ED Teplo.agregát plynový(021BB S) | 45300
99-0031507 | 033829 | Monzum DESTRAFIKÁTOR D1/BT s termostatem | 9470
99-0031508 | 033830 | Monzum příslušenství | 34300
99-0031509 | 040328 | Závěsný agregát Blowtherm IHP/T 28H | 46800
99-003151 | 026733 | Ventil ruční varný DN40 PN40 | 4220
99-003152 | 026734 | Ventil ruční varný DN50 PN40 | 5120
99-004208 | 026741 | KM 22-U kotel | 15867
99-0042080 | 039332 | Varikot VK 25 pravý | 49900
99-00420803 | 044565 | Varimatik VM 15 - LEVÝ | 53900
99-00420804 | 044566 | Varimatik VM 20 - LEVÝ | 56900
99-0042081 | 026742 | Varimatik VM 25 - pravý | 59900
99-00420813 | 029519 | EKOEFEKT 24 P norm.násypka | 65900
99-00420814 | 029520 | EKOEFEKT 24 L norm.násypka | 65900
99-00420815 | 029521 | EKOEFEKT 24 P zvýšená násypka /KOLIN/ | 65900
99-00420821 | 026744 | EKOEFEKT 48 P | 87500
99-00420822 | 029522 | Varimatik VM 45- pravý | 66900
99-00420823 | 039059 | Varimatik VM 45- levý | 66900
99-0042086 | 026747 | Carborobot PV 140/P | 311000
99-0042087 | 026748 | Carborobot PV 180 50-180kW | 389000
99-005000 | 039702 | EKO KOMFORT 25kW pravý | 59000
99-006573 | 029998 | RS kombi M 80/0,6 MPa L= 900 | 8416
99-006574 | 026755 | RS kombi M 80/0,6 MPa L= 750 | 7144
99-0065751 | 036222 | RS Kombi M 80/0,60 MPa L= 900 | 6549
99-0065755 | 046556 | RS Kombi M 80/0,6 MPa L= 1550 | 9960
99-006576 | 026757 | RS kombi modul 80 L=1200mm | 9425
99-006577 | 026758 | Stojan stavitelný 80/150 420/670 | 1140
99-0065770 | 026759 | Nástěnná konzola 80/150 | 1080
99-0065771 | 033845 | Stojan stavitelný 100/125 420/670 | 1258
99-0065772 | 035279 | Stojan stavitelný 120/200 420/670 | 1410
99-006578 | 026760 | RS kombi modul 80 L=1450mm | 12213
99-0065781 | 026761 | RS kombi modul 100 xxx | 6400
99-00657812 | 033043 | RS kombi modul 100 L=2550mm | 13954
99-0065790 | 026764 | RS kombi modul 100 L=1000mm | 8799
99-0065791 | 026765 | RS kombi modul 100 L=1550mm | 9920
99-00657910 | 026766 | RS kombi modul 100 L=1850mm | 13286
99-00657911 | 052280 | RS kombi modul 100 L=2000mm | 12384
99-0065792 | 041288 | RS kombi modul 100/0,6 MPa L=1200mm | 8075
99-00657920 | 050451 | RS kombi modul 100/0,6 MPa L=1350mm | 11216
99-0065793 | 044714 | RS kombi modul 100/0,6 MPa L=1150mm | 8920
99-006580052 | 026768 | RS kombi modul 120 L=2550 | 15323
99-0065800524 | 052257 | RS kombi modul 120 L=2100 | 14430
99-006580053 | 029524 | RS kombi modul 120 L=3250mm | 18300
99-006581 | 029776 | RS kombi modul 150 L=2200mm | 16907
99-00658100 | 043122 | RS kombi modul 200 L=3250mm | 24605
99-00658101 | 048366 | RS kombi modul 200 L=2940mm včetně nožíček | 22383
99-0065820 | 026771 | Rozděl.+sběr.MINI 2.0 | 4110
99-0065821 | 029525 | RS MINI 4.0 /rozdělovač/ | 7950
99-00658210 | 029526 | RS MINI 2.1 | 5640
99-006582101 | 029527 | RS MINI 2.2 | 7060
99-006582102 | 033659 | RS MINI 3.0 | 5950
99-006582103 | 033868 | RS MINI 2.0 | 4110
99-006582104 | 045853 | RS MINI 4.0 | 7060
99-00658211 | 033843 | Rozdělovač DN 125 L= 800 mm | 4224
99-006582111 | 033844 | Sběrač DN 125, L 800mm | 4224
99-006582112 | 035277 | Sběrač DN 150, L 1500mm | 10917
99-00658212 | 026773 | Rozdělovač DN 150 L=2450 mm | 12386
99-006582121 | 035276 | Rozdělovač DN 150 L=1500 mm | 10917
99-006582122 | 051217 | Výměník JAD x 3.18 1/2 KN 5T | 20100
99-0065822 | 032037 | Nožíčky NK 80/150 | 1080
99-0065823 | 051467 | Nožíčky SS 80/150 stavitelná 720mm-970mm | 1260
99-0065825 | 029528 | Rozdělovač DN 200 L=1300 mm | 9786
99-0065829 | 029529 | RS kombi modul 150 L=4480mm | 31360
99-0065830 | 029530 | RS UNI 4 modul 100, rozdělovač | 9260
99-00658300 | 029531 | RS UNI 3 rozdělovač modul 100, 3 větve | 7380
99-0065832 | 030576 | RS kombi M 150/0,6 MPa L=1500 | 10749
99-00658321 | 033648 | RS kombi M 150/0,6 MPa L=1700 | 12622
99-0065833 | 031546 | RS UNI 5 modul 100, rozdělovač | 11390
99-0065841 | 030574 | RS kombi M 150/0,6 MPa L=2850 | 18858
99-0065842 | 030575 | RS kombi M 100/0,6 MPa L=1400 | 9247
99-0065843 | 031799 | RS kombi M 100/0,6 MPa L=1650 | 11059
99-0065844 | 032176 | RS kombi M 300/0,6 MPa L=3550 | 32040
99-0065845 | 035732 | RS kombi M 100/0,6 MPa L-900 | 7722
99-006585 | 026778 | HVDT IV S anuloid DN 100 | 11460
99-0065850 | 043151 | HVDT IV anuloid DN 100 | 10180
99-0065851 | 026779 | HVDT 24B anuloid 1.8 m3/h | 3780
99-0065852 | 026780 | HVDT 63B anuloid 43-63KW, 4x6/4 DN 100 | 4400
99-0065853 | 026781 | HVDT-1B DN50 | 5400
99-006586 | 026782 | HVDT III anuloid DN80 | 8950
99-0065861 | 029532 | HVDT III-S | 9980
99-006587 | 026783 | HVDT I anuloid DN 50 | 5740
99-0065870 | 029533 | HVDT I S anuloid DN50 | 6570
99-006588 | 026784 | HVDT II anuloid | 7090
99-0065881 | 026785 | HVDT II S | 8760
99-006591 | 026788 | HVDT-S V anuloid | 14370
99-0065911 | 026789 | HVDT V Anuloid | 12800
99-006592 | 026790 | HVDT-S VI anuloid | 18900
99-0065921 | 039444 | HVDT-VI anuloid | 17190
99-00659212 | 044338 | anuloid-HW 50 - Junkers | 8490
99-006593 | 032177 | HVDT-7 | 22870
99-0065932 | 040946 | Rozdělovač DN 150 1,65m | 11100
99-0065933 | 040947 | Sběrač DN 150 1,65m | 11100
99-0065934 | 040948 | st.stojan tr.100/125 420-670 | 1310
99-006594 | 037323 | Vyrovnávací zařízení VDZ 205 HDO s odplyněním | 141500
99-006595 | 037324 | Zásobní nádrž otevřená k VDZ ELBI CV 300l | 8650
99-006596 | 037325 | Dávkovací čerpadlo FL 4 | 22900
99-006597 | 037803 | HVDZ 405 HD | 143000
99-006598 | 037804 | Nádrž ELBI CP 1000l | 19800
99-007004 | 026796 | Zahradní hadice 3/4" 19x24mm | 20
99-007005 | 026797 | Zahradní hadice 1/2" | 9.2
99-007007 | 026798 | Zahradní komplet | 749
99-007008 | 031013 | Trubička pivní 10/6 | 6.4
99-010000 | 026799 | Instalační sada MOTO-2 | 8484
99-010001 | 026800 | Objímka 1/4" 12-15 dvoušroubková 11020014 | 12
99-010002 | 026801 | Objímka 3/8" 15-19 dvoušroubková | 12
99-010003 | 026802 | Objímka 1/2" 20-24 dvoušroubková | 12
99-010004 | 026803 | Objímka 3/4" 25-30 dvoušroubková | 13
99-010005 | 026804 | Objímka 1" 33-37 dvoušroubková | 13
99-010006 | 026805 | Objímka 5/4" 40-46 dvoušroubková | 15
99-010007 | 026806 | Objímka 6/4" 48-53 dvoušroubková | 17
99-010008 | 026807 | Objímka 53-58 dvoušroubková | 20
99-010009 | 026808 | Objímka 2" 60-64 dvoušroubková | 21
99-0100091 | 026809 | Objímka 21/2" 75-79 dvoušroubková | 26
99-010010 | 026810 | Objímka 3" 89-94 dvoušroubková | 31
99-010012 | 033066 | Objímka 3,5" 95-103 dvoušroubková | 36
99-010014 | 026811 | Objímka 4" 106-112 dvoušroubková | 42
99-010015 | 026812 | Objímka 121-127 dvoušroubková /25/ | 55
99-0100152 | 026813 | Objímka 5" 133-141 dvoušroubková | 57
99-010016 | 026814 | Objímka 159-168 dvoušroubková /25/ | 64
99-010017 | 043894 | Objímka 200-209 dvoušroubková | 66
99-010018 | 026815 | Objímka 210-219 dvoušroubková | 72
99-010019 | 026816 | Objímka 244-254 dvoušroubková, lehká řada | 140
99-0100190 | 046153 | Objímka 217-224 dvoušroubková | 347
99-010021 | 026817 | Objímka 300-315 dvoušroubková | 122
99-0100211 | 039203 | Objímka 313-318 dvoušroubková | 406.6
99-010022 | 037152 | Objímka 159-165 dvoušroubková MASIV M12 | 220
99-010023 | 035410 | Objímka 180 dvoušroubková lehká | 59
99-010029 | 029534 | Objímka 400 dvoušroubková lehká | 104
99-010030 | 048137 | Objímka 208-214 dvoušroubková MASIV G 1/2" | 134.2
99-0100300 | 048138 | Objímka 267-277 dvoušroubková MASIV G 1/2" | 162.4
99-0100301 | 048136 | Objímka 313-318 dvoušroubková MASIV G 1/2" | 295
99-010031 | 026818 | Dvojobjímka 2x15mm s vrutem | 27
99-010032 | 026819 | Dvojobjímka 2x18mm s vrutem | 28
99-010033 | 026820 | Dvojobjímka 2x22mm s vrutem | 30
99-010034 | 026821 | Dvojobjímka 2x28mm s vrutem | 31
99-010052 | 047528 | Objímka bez tlum. vl. 22-28 | 10.91
99-010053 | 042295 | Objímka bez tlum. vl. 32-35 | 11.13
99-010054 | 042296 | Objímka bez tlum. vl. 37-42 | 12.34
99-010055 | 042293 | Objímka bez tlum. vl. 43-50 | 12.57
99-010056 | 042297 | Objímka bez tlum. vl. 52-58 | 13.34
99-010057 | 042294 | Objímka bez tlum. vl. 60-65 | 14.88
99-010058 | 042298 | Objímka bez tlum. vl. 72-76 | 18.41
99-010098 | 046652 | Šroub M6- 50 KOMBI | 2
99-010099 | 026822 | Šroub M6- 60 KOMBI | 2
99-010100 | 030503 | Clips 19-21mm+vrut 3x30+hmoždinka | 4.2
99-010110 | 030889 | Ocelová páska děrovaná 18x0,8 10bm | 124
99-010120 | 030890 | Gumová vložka na pásku 2x2 5bm | 80
99-010121 | 033394 | Ocelová páska děrovaná 18x0.8mm/10m | 124
99-010122 | 052869 | Pryžový profil s 20x6 10-71mm | 29
99-011000 | 026825 | Šroub M8 50 KOMBI | 1.3
99-011009 | 026826 | Šroub M8 60 KOMBI | 1.5
99-011011 | 026827 | Šroub M8 70 KOMBI | 1.6
99-0110111 | 026823 | Šroub M8 80 KOMBI | 2
99-011012 | 026828 | Šroub M8 100 KOMBI | 2.1
99-011013 | 026829 | Šroub M8 120 KOMBI | 3.2
99-0110130 | 026824 | Šroub M8 140 KOMBI | 3.3
99-011014 | 026830 | Šroub M8 160 KOMBI | 4
99-0110149 | 026831 | Šroub M10 x 80 KOMBI | 3.3
99-011015 | 026832 | Šroub M10 x 100 KOMBI | 4
99-011016 | 026833 | Šroub M10 x 120 KOMBI | 6
99-011017 | 026834 | Šroub M10 x 140 KOMBI | 5.9
99-011018 | 026835 | Šroub M12 x 140 KOMBI | 7.7
99-011019 | 050432 | Šroub M12 x 120 KOMBI | 7.5
99-011020 | 050430 | Šroub M12 x 160 KOMBI | 8
99-011030 | 026836 | Šroubový závěs M 8-1000mm (závitová tyč) | 17
99-011031 | 026837 | Šroubový závěs M10-1000mm | 26
99-011032 | 026838 | Šroubový závěs M12-1000mm | 37
99-0110321 | 051972 | Šroubový závěs M14-1000mm | 53
99-0110322 | 042455 | Šroubový závěs M16-1000mm | 65
99-0110324 | 029535 | Šroubový závěs M20-1000mm | 106
99-0110325 | 029536 | Souprava upev.ohř.vody M12x180 | 60
99-0110326 | 026839 | Šroubový závěs M24-1000 | 195
99-0110327 | 026840 | Matice M24 + podložka | 12
99-0110328 | 043090 | Natloukací hmoždinka N6x60 s límcem | 1.6
99-0110329 | 043091 | Natloukací hmoždinka N8x80 s límcem | 3
99-01103291 | 046663 | Natloukací hmoždinka N8x60 s límcem | 2.5
99-0110336 | 041124 | Šroub M12x50 | 4.1
99-0110340 | 041125 | Šroub M16x100 | 16
99-011035 | 026843 | Matice spojovací M 8x24mm | 3
99-011036 | 026844 | Matice spojovací M10x30mm | 4.7
99-011037 | 026845 | Matice spojovací M12x19x36 | 7.8
99-011039 | 029537 | Matice spojovací M20x60mm | 43
99-011050 | 026846 | Hmoždinka do betonu M 8 | 3.8
99-011051 | 026847 | Hmoždinka do betonu M 10 | 5.1
99-011060 | 026848 | Hmoždinka plast 8mm | 0.7
99-011061 | 026849 | Hmoždinka plast 10mm | 1.1
99-011062 | 026850 | Hmoždinka plast 12mm | 1.5
99-011063 | 026851 | Hmoždinka plast 14mm | 2.3
99-011066 | 026852 | Hmoždinka plast do sádrokartonu | 3.3
99-011070 | 026853 | Vrut dřevo 4x55mm "křížák" | 0.35
99-011075 | 026854 | Vrut dřevo 5x50mm "křížák" | 0.49
99-011076 | 026855 | Vrut dřevo 5x60mm "křížák" | 0.6
99-011080 | 026856 | Vrut dřevo 5x60mm "8 klíč" | 0.95
99-0110800 | 026857 | Podložka 5.3mm | 0.06
99-0110801 | 039469 | Vrut dřevo 5x40 PH PZ ZB pulkulatá hlava | 0.62
99-0110802 | 039470 | Objímka jadnoduchá A 22 | 2.62
99-0110803 | 039471 | Objímka jadnoduchá A 28 | 4.12
99-0110810 | 026858 | Podložka k nosníku 8.5x27x2 | 0.95
99-0110811 | 026859 | Podložka k nosníku 10,3x27x2 | 1.4
99-0110812 | 039756 | Podložka vějířová pr.13 pozink | 1.4
99-0110814 | 045369 | Podložka vějířová pr.17 pozink | 4
99-0110818 | 026860 | Podložka 8.4mm DIN 125-A ZB | 0.18
99-011084 | 031340 | Vrut dřevo 6x60mm "10 klíč" | 1.7
99-011085 | 026861 | Vrut dřevo 8x60 "13 klíč" | 2.4
99-011090 | 026862 | Vrut dřeva 10x60 "17 klíč" | 2.85
99-011092 | 036625 | Vrut do dřeva 10x80 šestihranná hlava | 4.79
99-011095 | 032158 | Příchytka TKN 0-18 /100/ | 40
99-011097 | 037356 | Příchytka BTK 0-31,8 M10 /100/ | 136
99-011098 | 026863 | Úchyt dvojramenný Cpr 25mm, 8x70mm, NY | 4.3
99-011099 | 026864 | Úchyt jednoramenný Cpr 25mm,8x70nn,NY | 3.5
99-011100 | 026865 | Objímky instalatérské 3/8" pozink s hmož. /10/ | 9.7
99-011101 | 026866 | Objímky instalatérské 1/2" pozink s hmož. /10/ | 11
99-011102 | 026867 | Objímky instalatérské 3/4" pozink s hmož. /10/ | 12
99-011103 | 026868 | Objímky instalatérské 1" pozink s hmož. /10/ | 13
99-011104 | 026869 | Objímky instalatérské 5/4" pozink s hmož. /10/ | 15
99-011105 | 026870 | Objímky instalatérské 6/4" pozink s hmož. /10/ | 16
99-011106 | 026871 | Objímky instalatérské 2"pozink s hmož. /10/ | 18
99-011109 | 026872 | Nosník s konzolou 27/18x200mm | 53
99-011110 | 026873 | Nosník s konzolou 27/18x300mm | 66.6
99-011111 | 036071 | Nosník s konzolou 27/18x600mm (32271860) | 109
99-0111110 | 043534 | Nosník s konzolou 27/18x500mm | 90.45
99-011114 | 026874 | Nosník s konzolou 28/30x200mm | 83.9
99-0111141 | 046294 | Nosník s konzolou 28/30x1.75 M | 123
99-011115 | 026875 | Nosník s konzolou 28/30x300mm | 103
99-0111151 | 026876 | Nosník s konzolou 28/30x340mm | 113
99-011119 | 026877 | Nosník s konzolou 28/30x440mm | 122.8
99-0111191 | 031558 | Nosník s konzolou 28/30x500mm | 143
99-0111192 | 031695 | Nosník s konzolou 28/30x600mm | 188
99-0111193 | 045861 | Nosník s konzolou 28/30x900mm | 305.5
99-011120 | 026878 | Nosník s konzolou 38/40x300mm | 143
99-0111201 | 030644 | Nosník s konzolou 38/40x200mm | 134
99-0111202 | 030645 | Nosník s konzolou 38/40x400mm | 172
99-01112021 | 031438 | Nosník s konzolou 38/40x500mm | 190
99-0111206 | 026879 | Nosník s konzolou 38/40x750mm | 324
99-0111207 | 051941 | Nosník s konzolou 41/41x300mm | 175
99-011121 | 026880 | Nosník 38/40x2000 | 260
99-011122 | 026881 | Nosník s konzolou 38/40/400 | 172
99-011130 | 026882 | Nosník 27/18x2000mm | 100
99-0111301 | 036104 | Nosník 27/18x600mm | 35
99-0111302 | 041022 | Nosník 27/18x3000mm | 180
99-011131 | 026883 | Nosník 28/30x2000mm | 186
99-0111310 | 026885 | Nosnik ST P 41/41 3000mm 2.5 poz. | 426
99-01113101 | 051940 | Nosnik ST P 41/41 6000mm 2.5 poz. | 1054
99-0111311 | 026884 | Nosník ST P 41/21 3000mm 2.5 poz. | 350
99-01113111 | 045862 | Nosník ST 41/62 3000mm 2.5 poz. | 870
99-0111312 | 039514 | Nosník C 40x20x2/1000 mm kód 22011000 | 104
99-01113121 | 046068 | Konzola ST 41/62 x 600mm 2,5 pozink | 386.25
99-01113122 | 046069 | Konzola ST 41/62 x 800mm 2,5 pozink | 572.68
99-0111313 | 026886 | Nosník ST P 41/62 6000mm 3.0 poz. | 1710
99-0111314 | 026887 | Nosník C 40x20x2/3000 mm | 279
99-0111315 | 029538 | Nosník C 40x20x2/4000 mm | 404
99-0111316 | 029539 | Spojka nosníku spodní | 59
99-0111317 | 029540 | Konzola ST 41/41x300 | 170
99-0111318 | 035303 | Nosník 28/30x6000mm | 558
99-0111319 | 037123 | Konzole sestava 25x20/200+2xM8x40 Rabovský | 93
99-011132 | 026888 | Nosník 27/18x3000mm pozink | 150
99-0111320 | 037124 | Konzole sestava 40x20/300+2xM8x40 Rabovský | 189
99-0111321 | 045016 | Sedlový úchyt na konzoli 27/18, 28/30 | 82
99-011133 | 026889 | Nosník 28/30x3000mm pozink | 279
99-011134 | 026890 | Nosník 38/40x3000mm pozink | 390
99-0111341 | 029541 | Nosnik 40/60x6000 pozink | 1880
99-011135 | 026891 | Svěrka nosná TKL M8 | 49
99-011136 | 026892 | Svěrka nosná TKL M10 | 49
99-011137 | 026893 | Úchyt nasouvací UNL 38/40 | 220
99-011138 | 029542 | Úchytka M8 pozink 80x30mm 21600854 | 8.8
99-011139 | 036624 | Montážní úhelník 38-90st. 3 otvory(37005090) | 53
99-0111391 | 041025 | Montážní úhelník 27-90° | 11
99-011140 | 026894 | Spojka lištová SVS 27 krátká | 49
99-011145 | 026895 | Deska zdvojená upínací DPP 65 | 20
99-0111451 | 036593 | Deska zdvojená upínací DPP 85 | 22
99-0111454 | 047346 | Jezdec nosníkový M8x25 -sestava (jezdec,podložka,záv,tyč,matice) | 18
99-0111455 | 030064 | Sestava ST M8x40mm | 18
99-01114551 | 031465 | Sestava M8x30mm 27/18+28/30 | 9
99-01114552 | 041269 | Sestava M8x50mm 27/18+28/30 | 9.74
99-01114553 | 047531 | Sestava M10x30mm 38/40+40/60 | 16.63
99-011145531 | 051942 | Sestava M8x50mm pro konzole 41x41 | 19
99-01114554 | 050775 | Natloukací šroub 8x80mm s hmoždinkou | 5.7
99-01114555 | 050776 | Natloukací šroub 8x100mm s hmoždinkou | 5.8
99-011146 | 026896 | Jezdec nosníku M8 27/18+28/30 | 2.9
99-0111460 | 026897 | Jezdec nosníku M8 38/40+40/60 | 15
99-01114601 | 026898 | Deska upevňovací M8 125x30mm | 18
99-011147 | 026899 | Matice M8 | 0.32
99-0111471 | 026900 | Matice M10 | 0.9
99-0111472 | 037160 | Matice M12 | 1.1
99-0111473 | 051971 | Matice M14 | 2.5
99-0111474 | 037296 | Matice M16 | 3
99-011148 | 026901 | Kotva zarážecí | 3.8
99-011149 | 026902 | Nástroj zarážecí | 66
99-011169 | 029543 | Příchytka clips 51-54mm | 17
99-0111691 | 035645 | Příchytka narážecí 4H58 8-14mm | 23
99-011170 | 032997 | Konzola 2C 40x40/400 | 150
99-011171 | 032998 | Konzola 2C 40x40/400 (32202400) | 162
99-011172 | 032999 | Konzola 25x20/250 | 43
99-0112232 | 041507 | Lišta děrovaná 50x1500mm Rabovský | 180
99-0112235 | 041508 | Úhelník děrovaný 50x100mm Rabovský | 39
99-0112237 | 041509 | Držák nástěnek děrovaný dvojitý + spoj.mat. Rabovský | 92
99-0112238 | 041510 | Držák nástěnek děrovaný jednoduchý + spoj.mat. | 76
99-0112240 | 041511 | Deska nástěnná 50x110 + spoj.mat. | 25
99-0112245 | 041514 | Šrouby M5 sada 20ks Rabovský | 21
99-0112246 | 041515 | Držák odpadu Rabovský | 67
99-0112536 | 026903 | Třmen kotevní DN80 | 114
99-0112537 | 026904 | Objímka kluzná 25mm 3/4" | 13
99-0112538 | 026905 | Objímka kluzná 32mm 1" | 13
99-0112539 | 026906 | Objímka kluzná 42mm 5/4" | 14
99-0112540 | 026907 | Objímka kluzná 50mm 1 1/2" | 15
99-0112541 | 026908 | Objímka kluzná 63mm 2" | 30
99-0112546 | 026909 | Sedlo DN80 pro kot. třmen | 52
99-0112550 | 026910 | Kotva svorná FBN 12/15+35/113 | 31
99-0112551 | 026911 | Závěs traspézový TZ M8 pevná | 36
99-01125510 | 035644 | Závěs traspézový TZ otvor 13mm | 18
99-0112553 | 026913 | Čepička snímatelná AK 27/18 | 3.4
99-0112554 | 026914 | Čepička snímatelná AK 28/30 | 3.9
99-0112555 | 026915 | Čepička snímatelná AK 38/40, 41/41 | 6.8
99-0112556 | 026916 | Dráp k upínání HK 38/40 otvor 10.5mm | 8.4
99-0112559 | 029544 | Trubkový závěs KAH (RAH) M8 (21200008) | 18
99-02 | 029742 | Hlavice term.MINI-Lipovica | 231
99-022200 | 026938 | Třmen 1/2" M 6 pozink 24mm 15x21 | 4.5
99-022201 | 026939 | Třmen 3/4" M 8 pozink 27mm 20x27 | 6.6
99-022202 | 026940 | Třmen 1" M 8 pozink 36mm 26x34 | 6.9
99-022203 | 026941 | Třmen 5/4" M 8 pozink 42mm 33x42 | 6.6
99-022204 | 026942 | Třmen 6/4" M 8 pozink 49mm 40x49 | 8.93
99-022205 | 026943 | Třmen 2" M 8 pozink 63mm 50x60 | 8.1
99-022206 | 026944 | Třmen 2 1/4" M10 pozink 73mm 60x70 | 16
99-022207 | 026945 | Třmen 2 1/2" M10 pozink. 80mm 66x76 | 20
99-022208 | 026946 | Třmen 2 2/3" M10 pozink 83mm 70x82 | 17
99-022209 | 026947 | Třmen 3" M10 pozink 100mm 80x90 | 51
99-022210 | 035308 | Třmen 4" M12 pozink 102x114 | 41
99-022220 | 026948 | Třmen DN 108 | 95
99-0222200 | 029546 | Třmen DN 125 (125-133) | 54
99-022221 | 026949 | Třmen DN 150 170mm | 83
99-022222 | 026950 | Třmen DN 200-219 | 98
99-022400 | 026952 | Závěs trubkový RAH M8 | 15
99-022500 | 050767 | Objímka 31-38 1" jednošroubková | 11
99-022501 | 050768 | Objímka 40-46 5/4" jednošroubková | 11.4
99-022502 | 050771 | Objímka 48-53 6/4" jednošroubková | 11.65
99-022503 | 050772 | Objímka 60-64 2" jednošroubková | 15.9
99-022600 | 050774 | Objímka 72-78 2 1/2" dvoušroubková | 24.6
99-022601 | 050773 | Objímka 87-92 3" dvoušroubková | 27.9
99-0229807 | 034230 | Úchytka M8 GPS 80 | 9
99-0229855 | 029548 | 00025701 ocel.páska děr. 18x0.8mm | 8
99-0229926 | 040156 | Redukční matice M12/M10 | 25
99-0229927 | 048142 | Úchytka 1/2" pozink 120x 40mm | 25
99-028580 | 041919 | MIRUM PERLA 1210x532, koupelnové těleso bílé | 8181
99-028597 | 041920 | Montážní balíček 3 chrom. drž. na MIRUM | 381
99-028598 | 035559 | ORION radiátor 500/2 čl. - spodní připojení | 780
99-028599 | 029550 | ORION radiátor 500/5 čl. hliníkový | 1750
99-0285990 | 035571 | ORION radiátor 500/2 čl. hliníkový | 720
99-0285991 | 030682 | ORION radiátor 500/4 čl. hliníkový | 1440
99-028600 | 029551 | ORION radiátor 500/6 čl. hliníkový | 2160
99-028601 | 029552 | ORION radiátor 500/7 čl. hliníkový | 2450
99-028602 | 029553 | ORION radiátor 500/8 čl. hliníkový | 2880
99-028605 | 029556 | ORION radiátor 500/10čl. hliníkový | 3600
99-028607 | 029558 | ORION radiátor 500/12čl. hliníkový | 4320
99-028609 | 029560 | ORION radiátor 500/14čl. hliníkový | 5040
99-028611 | 029562 | ORION radiátor 500/16čl. hliníkový | 5600
99-0286121 | 030656 | ORION radiátor 500/18čl. hliníkový | 6480
99-0286122 | 038421 | ORION radiátor 600/2čl. spodní připojení | 890
99-02861220 | 042144 | ORION radiátor 600/2čl. PLUS levý rohový - SET | 1904
99-02861221 | 042145 | ORION radiátor 600/2čl. PLUS pravý rohový - SET | 1904
99-0286123 | 038422 | ORION radiátor 600/2čl. hliníkový | 830
99-0286124 | 038423 | ORION radiátor 600/4čl. hliníkový | 1660
99-0286126 | 042146 | ORION radiátor 600/8čl. hliníkový | 3320
99-0286127 | 039060 | ORION radiátor 600/10čl. hliníkový | 4150
99-0286128 | 039061 | ORION radiátor 600/12čl. hliníkový | 4980
99-0286129 | 039063 | ORION radiátor 600/14čl. hliníkový | 5810
99-028613 | 035563 | Armatura spodní roh. pravá 50 mm, AR357 | 587
99-028614 | 035564 | Armatura spodní roh. levá 50 mm, AR358 | 587
99-028615 | 035565 | Svorné šroubení na cu 15 pro AR356,357,358 | 60
99-028616 | 039064 | Montážní balíček SMOB | 245
99-0286200 | 039572 | SOLAR 600 /2SP/-pravý | 800
99-0286201 | 039573 | SOLAR 600 /2SP/-levý | 800
99-028621 | 039369 | SOLAR 700 /2SP/ | 900
99-028622 | 039708 | Set 357 spodní rohové P | 625
99-028623 | 039709 | Samosvorné přip. na 15cu /pro AR356,357,358/ | 60
99-028624 | 043847 | Samosvorné přip. na cu 15 /AR16CU15/ | 54
99-028764 | 042147 | Hlavice s vestavěným čidlem DRA2980 | 379
99-028765 | 026965 | SOLAR VTA+Hlavice ventil pro spodní přip. | 773
99-0287651 | 036038 | SOLAR armatura spodní ,boční -rozteč 35 mm | 412
99-028766 | 029565 | SOLAR ventil VUA 50 1/2" R | 519
99-0288011 | 030657 | Zátka chromovaná 1/2" | 12
99-0288012 | 035560 | Injektor plastový 225 mm | 14
99-0288021 | 030288 | Hliníkový radiátor SOLAR 350 6čl | 1620
99-0288022 | 031067 | Hliníkový radiátor SOLAR 350 2čl. | 540
99-0288023 | 030291 | Hliníkový radiátor SOLAR 350 4čl | 1080
99-0288026 | 031069 | Hliníkový radiátor SOLAR 350 6čl. | 1080
99-028803 | 026968 | Hliníkový radiátor SOLAR 350 8čl. | 2160
99-0288031 | 030289 | Hliníkový radiátor SOLAR 350 10 čl | 2700
99-0288035 | 031071 | Hliníkový radiátor SOLAR 350 14 čl | 3780
99-028804 | 030290 | Hliníkový radiátor SOLAR 350 12 čl | 3240
99-028805 | 029566 | Hliníkový radiátor SOLAR 500 1čl. hliník | 310
99-0288079 | 031589 | Hliníkový radiátor SOLAR 500 2čl. | 620
99-028808 | 026969 | Hliníkový radiátor SOLAR 500 4čl. | 1240
99-0288081 | 031584 | Hliníkový radiátor SOLAR 500 6čl. | 1860
99-028810 | 026970 | Hliníkový radiátor SOLAR 500 8čl. - Lipovica | 2480
99-028812 | 026971 | Hliníkový radiátor SOLAR 500 10čl. - Lipovica | 3100
99-028813 | 026972 | Hliníkový radiátor SOLAR 500 12čl. | 3720
99-0288131 | 030287 | Hliníkový radiátor SOLAR 500 14čl. | 4340
99-02881311 | 031587 | Hliníkový radiátor SOLAR 500 16čl. | 4960
99-028816 | 026973 | Hliníkový radiátor SOLAR 600 4čl. - Lipovica | 1480
99-028817 | 030683 | Hliníkový radiátor SOLAR 600 6čl. - Lipovica | 2220
99-028818 | 026974 | Hlinívový radiátor SOLAR 600 8čl - Lipovica | 2960
99-028819 | 029570 | Hliníkový radiátor SOLAR 600 10čl. - Lipovica | 3700
99-028820 | 026975 | Hliníkový radiátor SOLAR 600 12čl. - Lipovica | 4440
99-028821 | 039133 | Hliníkový radiátor SOLAR 600 14čl. - Lipovica | 5180
99-028822 | 026976 | Hliníkový radiátor SOLAR 600 24čl. - Lipovica | 9102
99-028823 | 030658 | Hliníkový radiátor SOLAR 600/2 PL-Plus, pravé spodní přip. | 1824
99-028824 | 043844 | Hliníkový radiátor SOLAR 600/2 PL-Plus, levé spodní přip. | 1824
99-028826 | 026977 | Hliníkový radiátor SOLAR 700/6čl | 2520
99-028828 | 029572 | Hliníkové radiátor SOLAR 700 8čl. | 3360
99-028829 | 029573 | Hliníkový radiátor SOLAR 700 10čl. | 4200
99-028830 | 026978 | Hliníkový radiátor SOLAR 700 12čl. - Lipovica | 5040
99-028831 | 045359 | Hliníkový radiátor SOLAR 700 14čl. | 5880
99-028832 | 026979 | Uchycení-typ 1.(hmož.+držák+rozpěrka)-Lipovica | 108
99-0288321 | 037641 | rozpěrka-Lipovica 1RGL | 108
99-028849 | 026980 | Hliníkový radiátor EKONOMIK 285 18čl | 5760
99-028855 | 029574 | ARMAT růžice 1x1/4"L pozink. | 16
99-0288551 | 029575 | ARMAT růžice 1x1/2"P pozink. | 16
99-0288553 | 029577 | ARMAT odvzduš.ventil 1/4" | 16
99-0288555 | 029579 | ARMAT nypl 1" | 15
99-0288556 | 029580 | ARMAT těsnění k radiatorům | 2.5
99-0288596 | 030705 | Uchycení noha typ.3 | 312
99-0288597 | 026985 | SOLAR - montážní klíč (max.8čl.) | 180
99-0288598 | 026986 | SOLAR - spoj.komplet(spojka2x,těsn.2x,uchyc.do zdi | 65
99-02885981 | 031220 | SOLAR spojka | 12
99-0288599 | 026987 | SOLAR- montážní balíček 2xzátka+2xrůžice 1"+držáky | 220
99-028860 | 026988 | EKONOMIK - montážní balíček | 230
99-028861 | 026989 | EKONOMIK - spojovací komplet | 19
99-0288611 | 030655 | Těsnění SOLAR 1" | 4
99-028862 | 026990 | EKONOMIK - těsnění | 4
99-028863 | 026991 | EKONOMIK - spojka | 12
99-028864 | 031523 | EKONOMIK - EL1/2" redukce 5/4-1/2" | 24
99-0288641 | 032117 | EKONOMIK - EP1/2" redukce 5/4-1/2" | 24
99-0288642 | 031525 | EKONOMIK - EPZA zátka 5/4 P | 24
99-0288643 | 032118 | EKONOMIK - ELZA zátka 5/4 L | 24
99-02890002 | 027001 | Redukce 1"-1/2" pravý závit | 29
99-02890003 | 027002 | Redukce 1"-1/2" Levý závit | 29
99-028900093 | 045085 | Ružíce Lipovica sestava | 558
99-0289010 | 035848 | TT0700L El. topná tyč s ter. 700W, levý závit | 1785
99-0289011 | 035849 | TT0900L El. topná tyč s ter. 900W, levý závit | 1839
99-0289012 | 035850 | TT1200L El. topná tyč s ter. 1200W, levý závit | 1897
99-0289017 | 035852 | TT2200L El. topná tyč s ter. 2200W, levý závit | 2091
99-0289025 | 035851 | TT1200P El. topná tyč s ter. 1200W, pravý závit | 1897
99-0289030 | 035853 | TT2200P El. topná tyč s ter. 2200W, pravý závit | 2091
99-029017 | 038087 | Termostatický ventil rohový ruční 1/2"x16 leštěný chrom | 478
99-029018 | 038088 | Regulační uzav. šroubení rohové 1/2"x16 leštěný chrom | 392
99-029019 | 038089 | Termostatická hlava kapalinová , leštěný chrom | 386
99-029020 | 038090 | Samosvorné napojení 15mm x16 leštěný chrom | 131
99-029021 | 038091 | Topná tyč 600w-550mm+vyp. a kabel | 1753
99-029022 | 038092 | T-kus chrom | 182
99-029023 | 038093 | Montážní balíček 4 ks chrom. držáky | 486
99-029024 | 038094 | Rohový ventil CYLINDER TR 1/2" chrom | 750
99-029025 | 038095 | Rohové šroubení CYLINDER TR 1/2" chrom | 750
99-029026 | 038096 | Montážní balíček 3 ks chrom. držáky | 302
99-029027 | 038097 | Hliníkový radiátor ALU 2 zelená/stříbrná 600/cena za 1.čl | 1585
99-029028 | 038098 | Hliníkový žebřík MIRUM zelená/stříbrná 1210/782 | 13750
99-040114 | 042203 | Kermi Termostatická hlavice č.ZV 00380001 | 460
99-040200 | 043571 | Purmo VKO 21-600/1000 | 3325
99-0501558 | 027056 | Filtr D71 118 616 DN125 PN16 | 3395
99-0505000 | 027057 | Filtr plynový FO 50 | 3325
99-051527 | 045086 | Uzavírací ventil s vlnovcovou ucpávkou BSA1T DN15 PN16 | 3378
99-051529 | 045090 | Uzavírací ventil s vlnovcovou ucpávkou BSA1T DN25 PN16 | 4278
99-051530 | 045077 | Uzavírací ventil s vlnovcovou ucpávkou BSA1T DN32 PN16 | 5096
99-051531 | 045078 | Uzavírací ventil s vlnovcovou ucpávkou BSA1T DN40 PN16 | 5711
99-051532 | 045079 | Uzavírací ventil s vlnovcovou ucpávkou BSA1T DN50 PN16 | 7119
99-051533 | 045088 | Filtr Fig33 DN15 PN16 se standardním sítem | 2220
99-051534 | 045089 | Mezipřírubový zpětný ventil DCV1 DN15 | 1555
99-051537 | 045093 | Mezipřírubový zpětný ventil DCV1 DN25 | 2252
99-051538 | 045092 | Filtr Fig33 DN25 PN16 se standardním sítem | 3163
99-051539 | 045091 | Plovákový odvaděč kondenzátu FT14-10 DN25 PN16 | 11409
99-051540 | 045087 | Plovákový odvaděč kondenzátu FT14-10 DN15 PN16 | 10583
99-06500 | 041884 | Zahradní ventil leštěná mosaz | 194
99-082H8026 | 029598 | AME-H02 elektromotorický pohon 24V pro AB-QM | 4746
99-082H8047 | 032498 | AME 140H elektromotorický pohon 24V pro AB-QM | 3695
99-1006302 | 039318 | Kermi dekor D21 584 x 1564 vč.konzolí | 14814
99-1006303 | 047946 | KERMI KNV 21/210/120 s mřížkou | 7657
99-1006304 | 047947 | KERMI KNV 21/210/260 s mřížkou | 11085
99-1006305 | 047948 | KERMI KNV 43/140/280 s mřížkou, středové připojení | 20119
99-1006306 | 047949 | Kermi stojánek pro hotovou podlahu | 139
99-10063061 | 050758 | KERMI KNV 32/300/280 s mřížkou, středové | 21562
99-10063062 | 050759 | Stěnová konzole ZB0050001 | 180
99-1006307 | 047984 | Kermi závrtná konzola 130mm | 90
99-1062004 | 033369 | OVENTROP Hycocon DP"DN15 reg.diferenčního tlaku | 3785
99-1067304 | 033366 | OVENTROP Hycocon A" DN15 smyčkový uzav.ventil | 810
99-1067306 | 033367 | OVENTROP Hycocon A" DN20 smyčkový uzav.ventil | 870
99-1067308 | 033368 | OVENTROP Hycocon A" DN25 smyčkový uzav.ventil | 1035
99-1159895 | 046621 | Adaptér 17x2Pe-X, EK 3/4" | 62
99-1163310 | 046209 | Dilat.lem PE-F 160x8mm modrý | 17
99-1178091 | 046622 | Adaptér 16x2Tri-o-flex EK3/4" | 69
99-1180215 | 046772 | Odhrotovač 14-20 | 2584
99-1221752 | 046484 | Lis sp 17x2 PE-X Tri-o-flex | 154
99-137401 | 027115 | Kerasan-sprchová vanička,čtvrtkruh,keramická | 3370
99-138101 | 036223 | Vanička 120x80 KERASAN /60/ | 5630
99-139001 | 027116 | Vanička sprch.90x90 KERASAN | 3180
99-139002 | 030401 | Vanička 80 KERASAN čtvercová | 2280
99-1400703 | 029610 | HERZ reg.tlaku rozdílu 4007 DN25 | 4288
99-1411703 | 043673 | HERZ regulační ventil 4217GM DN25 přímý | 1318
99-1411704 | 043674 | HERZ regulační ventil 4217GM DN32 přímý | 1674
99-1411753 | 043672 | HERZ regulační ventil 4117M DN25 šikmý | 778
99-1720640000 | 032565 | Stahovací páska 140x3.6 | 0.4
99-1720640001 | 032566 | Stahovací páska 200x4.8 | 0.62
99-1720640002 | 032567 | Stahovací páska 250x4.8 | 0.81
99-1720640003 | 032568 | Stahovací páska 290x3.6 | 0.65
99-191011 | 027119 | Gamper 320 KH, term. hlavice M30x1,5 | 310
99-191015 | 027120 | Gamper VV0, DN15, přímý term.ventil | 307
99-191022 | 027123 | Gamper VV02, DN10, přímý term.ventil | 303
99-191023 | 027124 | Gamper VV02, DN15, přímý term.ventil | 312
99-191027 | 027126 | Gamper Vmax, DN15, přímý term.ventil | 799
99-1926006 | 029620 | HERZ termost.hlavice | 229
99-21700008 | 036536 | Svěrka nosná M8 0-23mm | 46
99-21700010 | 036537 | Svěrka nosná M10 0-20mm | 46
99-21700102 | 029920 | Svěrka nosná M8 0-18mm | 35
99-22010008 | 029921 | Závěs trapézový M8 | 24
99-22010010 | 039006 | Závěs trapézový M10 | 26
99-2202-80 | 038282 | Žlab sprchový NOK 80 750x80mm | 5910
99-2T-50 | 029624 | Kartuše 2T-50 | 311
99-3002660 | 046207 | Trubka Pe-Xa 17x2 600m | 32
99-3012630 | 046208 | Příchytná spona 8mm | 2.2
99-3028686 | 046482 | Příchytka U 9mm /200ks/ | 2.19
99-3101 | 027140 | PolluCom MF QN10 | 19690
99-3103 | 027142 | Pollucom E 0,6-2.5 STANDARD | 4900
99-3104 | 027143 | 6220-ZB 18*zabudovací sada pro Pollucom E | 390
99-31311 | 045279 | WEC-P-60-100-250F ,DN100*průtokoměr | 13740
99-3133 | 027149 | THF-105 | 2750
99-31392 | 036667 | Regulační ventil BPZ:VXF41.39 3-cetný DN40/32 Kvs12m/h | 795
99-3140 | 027155 | ACTARIS INTEGRAL MK MaXX -1,0 | 4800
99-314012 | 032315 | ACTARIS INTEGRAL-V MaXX, Qn 0,6, DN15 | 5440
99-314013 | 048216 | ACTARIS INTEGRAL-V MaXX, Qn 1,5 DN15 | 5200
99-314014 | 041425 | ACTARIS INTEGRAL V-max, Qn 2,5 DN20 | 5200
99-314062 | 048217 | ACTARIS montážní sada V 3/4" | 190
99-3141 | 027156 | ACTARIS montážní sada EAT | 590
99-339 | 035661 | Isoplus 48,3/100 trubka 6m | 1098
99-340 | 035660 | Isoplus 168,3/250 trubka 6m | 3882
99-34012200 | 035990 | Konzolová sestava 25x20/200, 2xM8x40 /nosník/ | 93
99-34012300 | 035672 | Konzolová sestava 25x20/300, 3xM8x40 /nosník/ | 119
99-34022300 | 035286 | Konzolová sestava 40x20/300, 3xM8x40 /nosník/ | 188
99-34022500 | 035287 | Konzolová sestava 40x20/500, 3xM8x40 /nosník/ | 234
99-343 | 033343 | Sestava Isoplus | 183929
99-344 | 033552 | IsoplusTkus odvzduš, vyp.s kulovým uzávěrem | 9260
99-345 | 033553 | Isoplus PE smršťovací objímka | 1465
99-346 | 033554 | Isoplus komponet A+B (izol. pěna) | 176
99-347 | 051223 | Isoplus trubka 6m zes.iz. 60,3/140 | 351
99-348 | 051224 | Isoplus ohyb 90° zes.iz 60,3/140 - 0,6x2 | 1482
99-349 | 051225 | Isoplus ohyb 90° zes.iz 60,3/140 - 0,6x1,5 | 1430
99-350 | 051226 | Isoplus ohyb 90° zes.iz 60,3/140 -1x1,5 | 1614
99-351 | 051227 | Isoplus PE smršť. objímka kompl. 140 1 zes.iz. | 548
99-352 | 051228 | Isoplus dilatační polštář 1000x120x40 | 113
99-353 | 051229 | Isoplus DHEC smršť.víko 2400 125-140/60-76 | 561
99-354 | 051230 | Isoplus výstr.folie síťovaná zesílená š.25cm Polynet 238 | 5.7
99-4000001 | 045043 | KNORR - STYLO sedátko s vikem kov. panty | 848
99-4000002 | 045044 | KNORR - STYLO LINE misa odpad vodorovný | 982
99-4000003 | 045045 | KNORR - STYLO nádržka+mech.3/6 L | 1068
99-4005634 | 046206 | PSTK 30-2 role 10m | 184
99-41000 | 030500 | Vanička 90 LIBRA sprch čtverec, bílá | 3441
99-410000 | 044634 | Vanička 90 SIRIUS sprch. radius PERGAGON | 4445
99-410001S | 042319 | Vana 140 ALEA S sedací vč. nohou, bílá | 5681
99-410003 | 033971 | Sprchový box Teiko - Dora 90 /dveře/ | 15706
99-410004 | 036526 | Náhradní díl | 333
99-410012 | 027182 | Vana 160 BODAM levá, bílá | 8777
99-410016 | 027186 | Vana 120 ISLAND včetně nohou, bílá TEIKO | 7630
99-410021 | 027188 | Vana 160 ASUÁN vč. nohou, bílá | 5933
99-4100211 | 027189 | Umyvadlo 80 PLATO, bílé | 2685
99-410022 | 027190 | Vana 150 CEJLON levá, bílá | 8723
99-4100221 | 027191 | Vana 150 CEJLON pravá, bílá | 8063
99-4100222 | 032197 | Panel CEJLON 150/100, levý, bílý | 3189
99-410024 | 027193 | Vana 170 COLUMBA, bílá + nohy | 7858
99-4100241 | 027194 | Vana 180 COLUMBA, bílá | 7882
99-41002411 | 042348 | Vana 190 COLUMBA, bílá | 10236
99-4100243 | 030985 | Vana 180 MALTA vč. nohou, bílá TEIKO | 8265
99-4100245 | 051900 | Vana 190 PALMA vč. nohou, bílá TEIKO | 9433
99-41002451 | 052047 | Umyv. Happy Hour 48x48 Bernold | 5220
99-410025 | 027196 | Vana 160 PANAMA pravá, bílá | 6424
99-4100251 | 027197 | Vana 160 PANAMA levá, bílá | 6424
99-4100252 | 032019 | Panel 160 PANAMA bílý | 2891
99-410026 | 048862 | Vana 160 P Nera vč. nohou, bílá TEIKO | 9409
99-410027 | 027199 | Vana 170 TENERIFE, bílá | 7609
99-410028 | 027200 | Vana 170 IBIZA, bílá | 6597
99-4100281 | 030650 | Vana 120 KLASIK, bílá | 4643
99-410029 | 027201 | Vana 150 KLASIK, bílá | 4899
99-4100291 | 027202 | Vana 160 KLASIK, bílá vč.nožiček | 5681
99-4100292 | 036313 | Vana 160 KLASIK, ägäis | 6618
99-4100293 | 027203 | Vana 170 KLASIK, bílá | 5773
99-4100294 | 044800 | Vana 180 KLASIK, bílá vč.nohou | 7857
99-410031 | 032789 | Vana 175 MADEIRA, bílá vč nožiček | 7525
99-4100311 | 049825 | Nastavovací profil MADEIRA | 1000
99-4100322 | 029631 | Podhlavník TEIKO STANDARD, bílý | 1336
99-4100323 | 031714 | Podhlavník TEIKO STANDARD, stříbrný | 1714
99-4100326 | 032185 | Podhlavník TEIKO zkosený, bílý | 1714
99-41003261 | 033584 | Podhlavník TEIKO zkosený, zelený | 1714
99-41003262 | 035819 | Podhlavník TEIKO zkosený, stříbrný | 1336
99-410039 | 027212 | Vana 140 SAMOS, bílá | 9471
99-4100391 | 031716 | Zástěna VZKO 2/110 P - Samos Pearl vanová | 4723
99-4100393 | 034325 | Zástěna van VZ CEJLON 2/150 pearl | 7798
99-410041 | 027214 | Vana 150 KORFU vč. nohou, bílá | 12034
99-410042 | 027215 | Vana 170 CANARIA, bílá | 7172
99-410044 | 027217 | Vanička 120x73 RHEA, bílá TEIKO | 4232
99-4100441 | 051198 | Nohy kov.k vaničce RHEA120x73 | 508
99-4100442 | 051199 | Sifon k vaničce RHEA120x73 | 305
99-410045 | 027219 | Vana 150 SUMATRA, bílá | 11462
99-410048 | 027222 | Vana 140 KRÉTA, bílá vč nožiček TEIKO | 9471
99-410049 | 027223 | Vana 160 MEDEA pravá, bílá | 8777
99-4100492 | 042453 | Vanička 80 JUNO sprch.čtverec, bílá TEIKO | 3269
99-410050 | 027224 | Vanička 80 SANO sprch.čvrtkruh, bílá TEIKO | 3021
99-410051 | 027225 | Vanička 90 SANO sprch.čtvrtkruh, bílá TEIKO | 3441
99-410052 | 030703 | Vanička 90 x75 ODEON sprch.obdélník, bílá TEIKO | 3441
99-4100525 | 042546 | Panel Teiko - Anthalye pravá | 4647
99-4100527 | 036730 | masážní box ATHOS Chrom | 14748
99-4100528 | 036480 | Panel Athos-Teiko | 18895
99-4100529 | 036481 | Vanička Pegas-Teiko | 18895
99-4100530 | 036483 | Zástěna SKPU 90/90/185 Teiko | 18895
99-4100531 | 035343 | Zástěna 90 SKKH 2 R50 (chinchila) TEIKO | 10055
99-4100532 | 049983 | Zástěna SKKH 2/80 R45 PEA | 7879
99-4100533 | 031204 | Zástěna SDKR 1/90 TEIKO chinchilla | 4753
99-4100534 | 049988 | Vanička ARIES 80x80x11 TEIKO | 3242
99-410055 | 048908 | Vana 160 DORADO levá bílá vč. nožiček | 9117
99-410056 | 027233 | Vana 170 MALLORCA, bílá | 7248
99-410057P | 046409 | Vana 160x125 SPINELL Pravá, bílá | 14702
99-410058 | 031354 | Vana 180 CORONA vč. nohou, bílá | 8529
99-4100580 | 043466 | Vana 190X90 CORONA vč. nohou, bílá | 10235
99-410059 | 034057 | Vana 140 NAXOS bez rohu vč. nohou, bílá | 9471
99-410062 | 027236 | Vana Teiko BARBADOS 180x80x42 | 7752
99-4100681 | 029634 | Vana 160 MEDEA levá | 8777
99-410069 | 027243 | Vana 170 MEDEA levá, bílá vč.podpory | 9340
99-4100691 | 034441 | Vana 170 MEDEA pravá, bílá vč.podpory | 9340
99-4100692 | 029636 | Madlo MEDEA levé, bílé | 487
99-4100693 | 030237 | Madlo MEDEA pravé, bílé | 487
99-4100696 | 031715 | Madlo ELEGANCE 185, stříbrné | 584
99-41006961 | 033583 | Madlo ELEGANCE 185, zelené | 555
99-410069610 | 043468 | Madlo ELEGANCE 280, zelené | 618
99-410070 | 027245 | Vana 170 ELBA, bílá | 6294
99-4100711 | 040746 | Zástěna VZKO 2/110 ISLAND | 4954
99-410076 | 031497 | Vanička 120x75 DIOVA, bílá | 4029
99-410077 | 046392 | Vanička 100x75 PALLAS, bílá | 3882
99-410078 | 035735 | Zástěna 90 PSKKH 2/90S R50 | 20151
99-410079 | 035736 | Vanička 90 FLORES, bílá | 3609
99-410080 | 035786 | Panel Flores, bílý | 1508
99-410081 | 035785 | Nožičky kovové k akryl.vaničkám | 1046
99-4100810 | 041820 | Nožičky plastové k akryl.vaničkám | 538
99-410082 | 036240 | Vanička Odeon 75x90x15 | 3442
99-410086 | 051983 | Vanička FLAT KVADRO 90x90 | 2840
99-410095 | 051984 | Sifon k vaničce chrom plast 90 | 295
99-411005 | 029643 | Panel sprch OVÁL masážní | 8118
99-411010 | 029648 | Teiko-masážní panel ANDROS bílý | 16353
99-411011 | 031603 | Vana 195x115x46 RHODOS | 13664
99-411012 | 035250 | Zástěna van 80 VZKR 1/80 chinchila, bílá | 3588
99-411013 | 036419 | AMMAN, nástěnný sprchový panel s termostatickou baterií | 11509
99-411014 | 041818 | Zástěna SD 2/120 pearl, posuvné dveře | 7160
99-411015 | 044635 | Sifon k vaničce T50 | 201
99-411016 | 045765 | Vana ARA 160 Levé + nohy | 9891
99-412012 | 035719 | BOX HAWAII Hydro Plus Steam, bílý | 78899
99-420007 | 046672 | ROLTECHNIK zástěna TR1/800 770–805 (býv.prod) | 16959
99-4312127 | 031459 | AQUA-Sprch.kout roh.SOLID 80x80 synt.sklo | 4665
99-4312128 | 027315 | AQUA-Sprch.kout 1/4kruh synt.sklo | 4986
99-4313018 | 027316 | AQUA-Jáva sprch.kout 1/4kruh sklo/satin | 14971
99-4335001 | 027317 | AQUA-vanička 1/4kruh s panelem | 2782
99-4500001 | 052130 | Sally - vanička 80x80x15,5 R55 čtvrtkruh | 2275
99-4500002 | 052131 | Sally - vanička 90x90x15,5 R55 čtvrtkruh | 2380
99-4500003 | 052132 | Sally - vanička 80x80x15,5 čtverec | 2345
99-4500004 | 052523 | Sally - vanička 90x90x15,5 čtverec | 2485
99-5000011 | 041585 | Rám na přípevnění panelu ARIELA | 2900
99-500002 | 027322 | Santech-vana Ariela P 160/80+nohy | 7500
99-5000020 | 039292 | Santech-vana Ariela L 160/80+nohy | 7500
99-50000201 | 046884 | Rám samonosný pozink. vana Ariela 160P | 2100
99-500002011 | 046885 | Podhlavník bílý Ariela | 1295
99-5000020111 | 046886 | Madlo nerez Ariela | 1100
99-5000021 | 041486 | Santech-panel Ariela P 160 | 2100
99-500003 | 027323 | Santech vana Otava rohová 140x140 vč.noh | 9170
99-500004 | 044299 | Santech-vana Salina 1500x1500 +nohy | 10176
99-500006 | 050240 | Santech-vana LINEA 180x80 + nožičky | 7790
99-5000192 | 046619 | Skříň pod omítku UP 90-1 | 2906
99-5000193 | 046620 | Skříň pod omítku UP 90-2 | 3231
99-5000198 | 048558 | Sběrnice Vari 230V | 2454
99-5000673 | 046614 | Rozdělovač standard 4 okr. | 3506
99-5000676 | 046616 | Rozdělovač standard 6 okr. | 4566
99-5000677 | 046617 | Rozdělovač standard 7 okr. | 5127
99-5000683 | 046615 | Rozdělovač standard 5 okr. | 4005
99-5000793 | 046618 | Vodící oblouk pr. 14-17mm | 32
99-5001083 | 048351 | Regulátor prostorové teploty VARIMATIC 230V | 737
99-50012 | 050667 | MYJAVA vršek ventilu 1" K 294T | 254
99-50013 | 027331 | MYJAVA vršek ventilu 3/4" K 294T | 100
99-50014 | 030311 | MYJAVA vršek ventilu 3/8" K 294 T s těsněním | 118
99-5001401 | 048557 | Termopohon Vari 230V | 813
99-570000 | 035393 | KEMPER Ventil reg.MULTI-FIX DN 20 | 2166
99-570001 | 036657 | KEMPER Ventil reg.MULTI-THERM DN 20 | 1966
99-5700011 | 037619 | KEMPER Ventil reg.MULTI-THERM DN 15 | 1767
99-5700012 | 037620 | KEMPER Ventil reg.MULTI-THERM DN 20 | 1966
99-5700013 | 037622 | KEMPER Ventil reg.MULTI-THERM DN 25 | 2480
99-5700015 | 038969 | KEMPER Ventil reg.MULTI-THERM DN 40 | 2480
99-570002 | 036658 | KEMPER oddělovač systému vody DN 50 | 20092
99-600001 | 027332 | Kohout rad. V 4522 1/2 přímý | 399.2
99-600002 | 027333 | Kohout rad. V 4522 3/8 přímý | 375.4
99-600003 | 027334 | Kohout rad. V 4523 3/8 rohový | 375.4
99-600004 | 027335 | Kohout rad. V 4523 1/2 rohový | 399.2
99-600005 | 027336 | Kohout rad. V 4522 3/4" přímý | 462.5
99-600006 | 027337 | Kohout rad. V 4523 3/4" rohový | 513.5
99-600007 | 027338 | Kohout rad. V 4523 1" rohový | 641
99-600008 | 027339 | Kohout rad. V 4522 1" přímý | 641
99-6000080 | 027340 | MYJAVA hlavice rad. k V4522 (krytka na Myjav. ventil) | 70.3
99-60000801 | 033739 | Kolečko ruční V-4250-D60 | 28
99-6000081 | 027341 | MYJAVA hlavice term. VE 4260 P bílá | 295.2
99-60000810 | 036253 | Kolečko 4522 3/4"ploché náhradní ke kohoutu | 35
99-60000811 | 036966 | MYJAVA hlavice term. VE 4260 P (CP)bílá(chrom) | 273
99-60000812 | 036254 | Kolečko 4522 1/2" ploché náhradní ke kohoutu | 35
99-60000813 | 036258 | Kolečko 4522 1" ploché náhradní ke kohoutu | 35
99-6000083 | 027343 | MYJAVA hlavice term. THXF 4260.2 kapalinová | 218
99-6000084 | 039119 | Napáíječka IKE -1190-3/4 | 203
99-6000085 | 027345 | Šoupě V 3040 3/4" klínové | 153
99-6000086 | 027346 | Šoupě V 3040 2" klínové | 578
99-60000863 | 027349 | Prodloužení 1/2"x20 chrom. | 16
99-60000865 | 027351 | Prodloužení 1/2"x30 chrom. | 24
99-6000087 | 029661 | Šoupě V 3040 6/4" klínové | 498
99-6000088 | 046264 | Hlavice termostatická VE-4260H | 296
99-600011 | 027357 | MYJAVA ventil voda K 83T 1/2" přímý | 152
99-600012 | 027358 | MYJAVA ventil voda K 83T 3/4" přímý | 193
99-600013 | 027359 | MYJAVA ventil voda K 83T 1" přímý | 299
99-600014 | 051883 | MYJAVA ventil voda K 83T 5/4" přímý | 457
99-600015 | 051884 | MYJAVA ventil voda K 83T 6/4" přímý | 581
99-600016 | 048289 | MYJAVA ventil voda K 83T 2" přímý | 887
99-600020 | 027360 | MYJAVA ventil voda K 125T 1/2" přímý s odvod | 211
99-600021 | 027361 | MYJAVA ventil voda K 125T 3/4" přímý s odvod | 262
99-600022 | 027362 | MYJAVA ventil voda K 125T 1" přímý s odvod | 360
99-600030 | 029662 | Kohout kul. KE-281 1/2" se šroubením | 76
99-600031 | 029663 | Kohout kul. KE-281 3/4" se šroubením | 107
99-600032 | 029664 | Kohout kul. KE-281 1" se šroubením | 169
99-6115652 | 036893 | Ventilátor CATA X-MART 12H pr.120 včetně hygrostatu a časového doběhu (bílá barva) | 3390
99-6115653 | 038461 | Ventilátor CATA MT 125 | 832
99-6115654 | 038462 | CATA vněj.mříž s samotíž.žaluzii pro MT 125 | 129
99-620610 | 038573 | Nádrž T-2450 na wc kombi (univerzální) | 580
99-620614 | 041677 | Sedátko T-3542 B | 196
99-620836 | 038571 | Sedátko P-3556 S | 135
99-620873 | 047488 | Nádrž T-2466 na WC kombi(univerzální) | 548
99-620969 | 038572 | Sedátko P-3557 ROYAL | 289.6
99-6JA327 | 034224 | Závěs kompakt C | 788
99-700005 | 032758 | rozdelovač+elektopohon ,příslušenství | 18820
99-700006 | 033466 | Bosch SRS 55M52EU myčka | 10000
99-700007 | 039272 | Zanussi ZDS 104 myčka | 7000
99-7000071 | 052822 | Zanussi varná deska ZGS 645 STX | 5200
99-7000072 | 052823 | Zanussi trouba vest. ZOB 361X | 7600
99-7000073 | 052824 | Zanussi odsavač par ZHT 630X | 1800
99-700008 | 045694 | Mile G1022 myčka | 21000
99-72000 | 047089 | Ventilátor iCON 15 AIRFLOW 76m3/hod | 1229
99-72001 | 051181 | Ventilátor iCON 30 AIRFLOW 118m3/hod | 2606
99-72021 | 047175 | Časový spínač s extrémním vypínačem | 446
99-72023 | 047725 | vlhkostní nastavitelný spínač, časový a provázkový | 836
99-72042 | 047117 | Okruží na záchyt kondenzátu DN 100 | 450
99-72043 | 047118 | Okruží na záchyt kondenzátu DN 150 | 796
99-761204 | 029756 | FRANKE dřez dvoudílný CIN620 (780x43,5) | 2000
99-761206 | 029665 | FRANKE dřez PMN 614 770x500x155 | 3000
99-761207 | 029740 | FRANKE dřez COG 651 E 960x500 grafit | 8500
99-7612211034557 | 040250 | FRANKE dřez MOX 681 E vč.o.v. 960x500 | 4000
99-7612317054459 | 027400 | FRANKE AIX(ARGO) 610R 500x420 bez otvoru | 1500
99-771 | 041993 | Obrubník silniční přechodový pravý | 299
99-772 | 041994 | Obrubník silniční přechodový levý | 299
99-773 | 041995 | Obrubník silniční 100/25/15 | 99
99-774 | 041996 | Obrubník chodníkový 50/25/8 přírodní material | 45
99-775 | 041997 | Obrubník chodníkový 100/25/8 přírodní material | 75
99-776 | 042067 | Plot.tvarovka PT B oboustr.přírodní 385/190/190 | 58
99-777 | 042068 | Plot.tvarovka PT D2 třístr.přírodní 385/190/190 | 78
99-778 | 042069 | Ztracené bednění ZB 20 (500/200/250) | 32
99-779 | 042070 | Zákrytová stříška ZS průběžná přírod.(400/300/50/55) | 89
99-80299 | 027410 | Tyco 989-20(50x31) vnější páska | 216
99-80300 | 027411 | Tyco 942-30(50x15.5) páska na bralenku | 320
99-80301 | 027412 | Primer 1027 Plechovka 1 L | 328
99-810058 | 027417 | Sanittár.odděl.stěna S 32 (2 WC -šedá-ELOX) | 24800
99-820018 | 029669 | Měřič SONTEX 440 DN40+ šroubení, čidlo,jímka2x | 22860
99-820021 | 029671 | ACTARIS CF 51 25l/impuls | 4950
99-8200211 | 033669 | ACTARIS-sonda TS 200E 001 3m kabel vč.jímek | 2750
99-82002111 | 029672 | ACTARIS-měřič tepla CF Echoll DN 40,Qn10m3 G 2" | 14900
99-82002112 | 043450 | ACTARIS-měřič tepla CF ECHOII 3,5-25-260G | 10950
99-82002113 | 043451 | ACTARIS-měřič tepla CF ECHOII 0,6-15-110 | 6250
99-82002114 | 043452 | ACTARIS-měřič tepla CF ECHOII 10-40-300G | 13800
99-82002115 | 044264 | ACTARIS-měřič tepla CF ECHOII 10-40-300G2B | 13800
99-82002116 | 044265 | ACTARIS-měřič tepla CF ECHOII 10-50-270 | 17540
99-820022 | 029673 | ACTARIS Měříč tepl. MTWH-VF-6-32+CF50+kal.CF50 | 6150
99-820023 | 029674 | ACTARIS CF senzor Dn 20 | 5850
99-82002311 | 029676 | ACTARIS šroubení k průtokoměrům DN15/pár/ | 55
99-82002316 | 039663 | ACTARIS VTTH 3/4" díl s Jímkou | 165
99-82002322 | 039107 | ACTARIS Modul M-Bus | 938
99-82002323 | 039506 | ACTARIS komunik.karta M-Bus/4WMpuls | 770
99-82002325 | 039108 | ACTARIS INTEGRALMAXX BUS Modul | 770
99-82002330 | 039647 | ACTARIS Masters PW 20 | 10140
99-82002331 | 039685 | ACTARIS Masters PW 60 | 14050
99-82002338 | 031372 | ACTARIS vodoměr PE-15-1,5-110G UNIMAG 1/2" 110mm | 450
99-82002339 | 040038 | ACTARIS Impuls-modul k vodoměru | 600
99-820030 | 044868 | Měřič tepla Techem Compact V. 0,6m3/h | 3234
99-820031 | 045220 | BV Te přip.kus 3/4" 110mm se závitem | 275
99-820032 | 045221 | Dtk Te teplotní jímka 40mm, 1/4", 130°C | 190
99-83001 | 037980 | Šoupě S 24 118 116 DN 80 F4 SEKOplus 001 | 3812
99-830010 | 046506 | Vložka montážní M20 110 616 DN 80 MONTY 101 | 5026
99-830011 | 046145 | Šoupě S 24 118 110 DN150 F4 ČSN EKO Plus 005 | 8081
99-830012 | 046146 | Kolečko k šoup. 300/19 o.č. 0000204 | 380
99-83002 | 037981 | Zemní soupravaY1020DN 65-80 1,00 LADA A | 433
99-830021 | 038075 | Zemní souprava 1,2-1,8DN 65-80 1,00 Patent AT | 1190
99-83003 | 037982 | Poklop Y 4504 šoupát voda ČSN RAMBO 504 | 614
99-83004 | 037983 | N-kus přírubový DN 80 -patkové koleno | 1087
99-83005 | 037984 | F-kus DN 80 LITINA -přír.bez hrdla | 1118
99-830052 | 045434 | Lit. tvarovka TP DN 80/500 trouba přír. | 1700
99-83006 | 037985 | E-kus DN 80 LITINA -příuba s hrdem | 1174
99-83007 | 037987 | T-kus DN 80 LITINA -80-80-80 | 2086
99-83008 | 037988 | T-klíč 0000019 pro hydrant | 1294
99-83009 | 037989 | Hydrant nadzem.NOVA 284 DN 80 1. 00 | 23180
99-83010 | 037997 | Poklop hydrantový Y 4522 RAMBO 522 | 1067
99-83011 | 037993 | T-klíč pro vkládání 000003 | 672
99-83012 | 037996 | Hydrant podzemní SUPRA 180V EPOXI 1.0m | 8880
99-83013 | 037995 | Tvarovka tlak.PVC ANPL 90/90 | 2647
99-83014 | 038076 | F-kus DN 90 PVC -přír.bez hrdla | 329
99-83015 | 038077 | E-kus DN 90 PVC -příuba s hrdem | 458
99-83016 | 043131 | Protipož.ventil plyn 2"/K-84,TGSA/ | 6460
99-83155 | 046715 | Kachle velká přední Calidra Bordo | 690
99-882361 | 027434 | Sedátko WC Villeroy Boch-Omnia, bílé | 1678
99-9000001 | 036243 | BSD 1600 3m2, zásobníkový ohřívač | 47900
99-90001 | 029770 | OVS VV2200 l-4m ohřívák vody PN10/PN10 | 116000
99-900011 | 041924 | OVS-V V630l, předehřívač TUV | 55074
99-900060 | 030509 | Nádoba akumulační TN-SV 400l, svislá PN 10 | 14872
99-900061 | 037653 | Nádoba akumulační 4000l, svislá PN 6 | 69000
99-900062 | 039029 | Nádoba akumulační TN-S 540l, svislá PN 10 | 17702
99-900063 | 044783 | Nádoba akumulační AN-S 630l, svislá PN 6 | 18726
99-900071 | 033673 | Nádoba dochlazovací 250 l, 0,6Mpa,(Step) | 12000
99-90008 | 029859 | Větrník stojatý 2000 L PN 10 | 56980
99-90009 | 030508 | Větrník stojatý 2500l PN 10 | 56793
99-900250 | 027457 | Šoupě V 3040 DN 15 | 119
99-900252 | 027459 | Šoupě V 3040 DN 25 | 186
99-900254 | 027460 | Šoupě v 3040 DN 40 | 295
99-900261 | 027463 | Šoupátko S14111606 Dn50 | 2142
99-900263 | 027465 | Šoupátko S30.1111516 DN50 PN16 plyn | 5885
99-900264 | 037685 | Šoupátko S30.1111516 DN40 PN16 plyn | 5885
99-900265 | 027466 | Šoupě S14.1 111 506 DN50 Plyn | 6378
99-9002651 | 044657 | Šoupě EURO 23 F4 DN 80 pn 16 8děr | 3128
99-900277 | 027467 | Filtr plynový FO 25 F DN25 | 1625
99-900278 | 031342 | Filtr plynový FO 32 F DN32 | 2240
99-900280 | 027468 | Filtr plynový FO 50 FZ DN50 PN 6 | 3325
99-900281 | 027469 | Filtr plynový FO 50 PN 16 | 6270
99-900282 | 038533 | Filtr plynový FO 80 PN 16 | 10725
99-900283 | 044707 | Náhr.vložka filtrační FO50 F 2" | 360
99-900300 | 027470 | Klapka mezipřír.uzavíratelná Boax Dn 65 | 2059
99-900893 | 027474 | CRANE D921 DN32 vyvaž.ventil | 1499
99-900898 | 027475 | CRANE D931 DN15 vyvažovací ventil /náhrada D9505/ | 1091
99-900899 | 027476 | CRANE D931 DN20 vyvažovací ventil | 1499
99-900900 | 027477 | CRANE D931 DN25 vyvažovací ventil | 1455
99-900901 | 027478 | CRANE D931 DN32 vyvažovací ventil | 1752
99-900902 | 027479 | CRANE D931 DN40 vyvažovací ventil | 2147
99-900903 | 027480 | CRANE D931 DN50 vyvažovací ventil | 2697
99-9009031 | 044273 | CRANE D931 DN15 vyvažovací ventil/náhrada D9505 | 971
99-900904 | 038251 | CRANE D9505 DN20 Vyvažovací ventil ruční bez vypouštění | 1197
99-900905 | 038254 | CRANE D9505 DN25 Vyvažovací ventil ruční bez vypouštění | 1293
99-900906 | 038253 | CRANE D9505 DN32 Vyvažovací ventil ruční bez vypouštění | 1573
99-900908 | 038252 | CRANE D9505 DN50 Vyvažovací ventil ruční bez vypouštění | 2376
99-901001 | 038262 | CRANE DM941 DN65 Vyvažovací ventil s integr.měř.clonkou | 7153
99-901002 | 038258 | CRANE DM941 DN80 Vyvažovací ventil s integr.měř.clonkou | 13409
99-901004 | 038260 | CRANE DM941 DN125 Vyvažovací ventil s integr.měř.clonkou | 26760
99-920003 | 027485 | Motýlová uz. klapka Dn 40 FL3-MN-E PN16 | 1170
99-920004 | 027486 | Motýlová uz. klapka Dn 50 FL3-MN-E PN16 | 1170
99-920005 | 027487 | Motýlová uz. klapka Dn 65 FL3-Mn-E PN16 | 1235
99-920006 | 027488 | Motýlová uz. klapka Dn 80 FL3-MN-E PN16 | 1305
99-920007 | 027489 | Motýlová uz. klapka Dn 100 FL3-MN-E PN16 | 1540
99-920008 | 027490 | Motýlová uz. klapka Dn 125 FL3-MN-E PN16 | 1825
99-9200081 | 027491 | Motýlová uz. klapka Dn 150 FL3-MN-E PN 16 | 2180
99-9200082 | 027492 | Motýlová uz. klapka Dn 200-FL3-MN-E Pn10 | 3820
99-920009 | 027493 | Filtr přírub. BOA-S PN 6 DN 65 | 1495
99-920010 | 027494 | Filtr přírub. BOA-S PN 6 DN 80 | 1926
99-9200105 | 029679 | Motýlová uz. klapka Dn 65 FL3-MN-N PN16 Plyn | 1550
99-920011 | 027495 | Motýlová uz. klapka Dn 80,FL3-MN-N Pn16 plyn | 1610
99-9200111 | 027496 | Mutýlová uz. klapka Dn 150FL3-MN-N Pn16 Plyn | 1780
99-9200112 | 027497 | Motýlová uz.klapka Dn 100 FL3-MN-N PN 16 Plyn | 1675
99-9200113 | 027498 | Motýlová uz. klapka DN 125 FL3-MN-N PN16 Plyn | 2155
99-9200114 | 027499 | Motýlová uz.klapka DN50 FL3-MN-N PN16 Plyn | 1370
99-9200115 | 037687 | Motýlová uz.klapka DN32 FL3-MN-N PN16 Plyn | 1370
99-920012 | 027500 | Filtr přírub. BOA-S PN 6 DN100 | 2699
99-920013 | 027501 | Filtr přírub. BOA-S PN 6 DN125 | 4077
99-9200131 | 027502 | Filtr D71 přírobový DN 80 PN16 | 1642
99-9200132 | 027503 | Filtr D71 přírubový DN 65 | 2900
99-9200142 | 029680 | Kompenzátor DN80 Pn16 F8.000 | 1871
99-9200143 | 038530 | Kohout kul. KPG DN 100 PN 16 příruba. | 6409
99-9200144 | 038532 | Kohout kul. KPG DN 80 PN 16 příruba. | 4651
99-9200151 | 033259 | Filtr KSB přírub. BOA-S PN16 DN 32 /standartní síto/ | 683
99-920016 | 027508 | Filtr KSB přirub. BOA-S PN16 DN 50 /standartní síto/ | 1058
99-9200161 | 033235 | Filtr KSB přirub. BOA-S PN16 DN 65 /standartní síto/ | 1574
99-9200162 | 029681 | Filtr KSB přírub. BOA-S PN16 DN 80 /standartní síto/ | 2027
99-920017 | 027509 | Filtr KSB přirub. BOA-S PN16 DN100 /standartní síto/ | 2845
99-9200171 | 033237 | Filtr KSB přirub. BOA-S PN16 DN125 /standartní síto/ | 4295
99-9200172 | 033238 | Filtr KSB přirub. BOA-S PN16 DN150 /standartní síto/ | 6126
99-9200173 | 033029 | Filtr KSB přirub. BOA-S PN16 DN200 /standartní síto/ | 11805
99-9200178 | 048242 | 924 B uzavírací klapka páková DN40 (corex) | 1470
99-9200180 | 048243 | 924 B uzavírací klapka páková DN65 (corex) | 1155
99-9200182 | 048244 | 924 B uzavírací klapka páková DN100 (corex) | 2010
99-9200185 | 048245 | 924 B uzavírací klapka páková DN150 (corex) | 3250
99-9200189 | 041564 | Zpětná klapka série 2000 DN80 | 4763
99-9200191 | 033030 | Zpětná klapka série 2000 DN150 | 7500
99-9200192 | 033031 | Zpětná klapka série 2000 DN200 | 13546
99-9200195 | 048246 | ABO 623B Uzavírací klapka páková DN32 (corex) | 940
99-9200196 | 048247 | ABO 623B Uzavírací klapka páková DN40 (corex) | 940
99-9200197 | 048248 | ABO 623B Uzavírací klapka páková DN50 (corex) | 940
99-9200198 | 048249 | ABO 623B Uzavírací klapka páková DN65 (corex) | 960
99-9200199 | 048250 | ABO 623B Uzavírací klapka páková DN80 (corex) | 1020
99-9200200 | 048251 | ABO 623B Uzavírací klapka páková DN100 (corex) | 1200
99-9210000 | 035662 | Plynoměr G 10 ACTARIS 280 mm | 9300
99-9211000 | 035663 | Plynoměr DKZ 100 rotační pístový DN 50 | 41400
99-9212000 | 046976 | Plynoměr DKZ 25 rotační DN 32 (0,8-40) | 34800
99-9212200 | 047075 | Plynoměr DKZ 65 rotační DN 50 (1-100) | 38651
99-930001 | 027511 | Mezipřírubová zpětná klapka L10 177 616 DN 40 | 1092
99-930002 | 027512 | Filtr D71 118 616 DN 50 | 1058
99-930003 | 027513 | Filtr plynový DN65 KAP PN16 | 8250
99-9300031 | 031600 | Filtr D71 118 616 DN 100 Pn16 | 2348
99-9300032 | 031696 | Filtr D71 118 616 DN 65 PN 16 | 1514
99-9300033 | 036426 | Sací koš M 51 017 610 DN 200 | 11428
99-9300034 | 036427 | Sací koš M 51 017 610 DN 150 | 7338
99-930004 | 029919 | Mezipřírubová zpětná klapka L10 177 616 DN 65 | 1209
99-9300041 | 030026 | Mezipřrubová zpětná klapka 06.430 DN65 PN16 | 1748
99-9300042 | 036724 | Mezipřír.zpět.klap. AVL L 01 107 440 DN 40 | 1295
99-9300043 | 039407 | Odvaděč kondenzátu GG-25 | 900
99-930005 | 033859 | Zpětná klapka L10 177 616 DN 100 | 3118
99-930006 | 034115 | Zpětná klapka L10 117 616 DN 100 | 3118
99-9300061 | 039436 | Zpětná klapka s koulí L10 117 616 DN 65 | 2637
99-9300069 | 044856 | Ventil zpětný mezipří.ZV 1 DN 25 PN 40 | 1050
99-930007 | 038219 | Ventil zpětný mezipří.ZV 1 DN 40 PN 40 | 1540
99-9300074 | 044941 | Ventil zpětný mezipří.ZV 1 DN 100 PN 40 | 3880
99-939998 | 032436 | Ventil zpětný mezipř.W6.000 DN 32 PN16 | 1049
99-939999 | 032435 | Ventil zpětný mezipř.W6.000 DN 25 PN16 | 894
99-940001 | 027515 | Ventil zpětný mezipř.W6.000 Dn 65 PN16 | 1729
99-940002 | 027516 | Ventil zpětný mezipř.W6.000 Dn 80 PN16 | 2394
99-940003 | 027517 | Ventil zpětný mezipř.W6.000 DN 100 PN16 | 4701
99-94000311 | 038900 | Ventil uz. V 30 111 540 DN 50 k00 | 4062
99-94000312 | 038901 | Ventil uz. nárožní V 30 211 616 DN 25 | 1350
99-94000313 | 038902 | Odvaděč kond. 1/2" D 01 187 601 | 646
99-94000314 | 041565 | Uzavírací klapka BOAX-B DN80 PN16 (42384384) disk nerez | 1880
99-940008 | 027522 | Regulator teploty T23 prostorový 20-60°c | 1420
99-9400085 | 045792 | TACONOVA Universal MT 52 DN 20 | 1174
99-9400086 | 044369 | TACONOVA AV23 DN15 0,6-2,4 l/min 223.1300. | 460
99-9400088 | 043787 | TACONOVA AV23 DN20 4-15l/min 223.1300.000 | 780
99-940009 | 027523 | TACONOVA AV23 DN20 8-30l/min 223.1302.000 | 714
99-9400091 | 027524 | TACONOVA AV23 DN15 22.1202.000 průtok 0,3-1.5l/min | 430
99-940009102 | 029683 | Taconova AV23 DN15 223.1234.000 | 430
99-940009106 | 027525 | Taconova AV23 DN20 4-15l/min | 792
99-9400091271 | 038569 | Taconova Setter Bypass DN20 223.2360.000 | 2290
99-9400091274 | 041998 | Taconova Setter DN20 223.1305.000 10-40l/min | 795
99-940009128 | 033453 | Taconova Setter Bypass SD DN25 223.2460.000 | 2099
99-9400091280 | 045395 | Taconova Setter Bypass SD DN25 223.2461. | 2099
99-9400091281 | 035373 | Taconova Setter Bypass DN20 vnější (4-15l/min) 223.1370.000 | 2254
99-9400091282 | 031537 | Taconova Setter Bypass DN32 223.2561.000 | 3416
99-9400091283 | 045060 | Taconova Setter Bypass DN40 223.2661.000 | 3445
99-94000912831 | 029685 | Taconova Setter Bypass DN50 223.2861.000 | 3870
99-9400091284 | 043636 | Taconova Setter Bypass DN20 223.2372.000 1"-1" VNĚJŠÍ ZÁVIT | 2017
99-9400091285 | 043637 | Taconova Setter Bypass DN25 223.2372.000 5/4"-5/4" VNĚJŠÍ ZÁVIT | 2099
99-94000913 | 034079 | TACONOVA-průtokoměr | 481
99-940009130 | 040756 | TACONOVA-průtokoměr 3/4" 3-12l/min | 430
99-940009133 | 048252 | TACONOVA-průtokoměr 03 - 1,5l/min | 430
99-940009134 | 048253 | TACONOVA-průtokoměr 4 - 15l/min | 795
99-940009135 | 052336 | TACONOVA-průtokoměr 3 - 12l/min | 430
99-940009136 | 052337 | TACONOVA-průtokoměr 8 - 30l/min | 795
99-940021 | 031538 | Zpětná klapka DN100 PN16 série 2000 | 5154
99-940022 | 033401 | Kompenzační vsuvka nerez 1" průtok | 1995
99-950362 | 044524 | Panel sprch EASY SHOWER | 5874
99-95039 | 040915 | Vanička 90 S-LINE litý mramor R55 | 3773
99-950391 | 044035 | Vanička 80 S-LINE litý mramor R55 | 3605
99-9503911 | 044620 | Vanička 120x80 litý mramor | 5454
99-95040 | 041357 | Sifon k vaničce LIMNEW | 232
99-95041 | 045342 | Vanička LIMNEW 10080 100X80X3 | 4613.44
99-95042 | 045343 | Sprchová rohož - dřevo 60x100cm | 1672.27
99-951000 | 030948 | Deska EPS 100 Z | 14
99-9510001 | 031370 | Deska EPS 100 Z-1000/500/30 | 26
99-951001 | 030949 | Deska EPS 70 F Fasádní | 75
99-999974 | 036287 | CINTROPUR vložka NW 50,62,75-100mic | 486
99-999975 | 036286 | CINTROPUR vložka NW 50,62,75-25mic | 563
99-999976 | 027544 | CINTROPUR filtr NW 25 1" | 1551
99-9999761 | 042427 | CINTROPUR vložka NW 25 25 mic. | 163
99-999977 | 027545 | CINTROPUR filtr NV 32 5/4" | 2168
99-99998 | 027546 | CINTROPUR filtr NW 50 2" | 6635
99-999981 | 027547 | KOPŘIVA kotel el.do72 kw | 36353
99-999998 | 027548 | Elektrokotel 48kW typ I lux bez čerpadla | 28689
99-9999981 | 034005 | Elektrokotel 30-2kW Kopříva | 17400
99-999999 | 027549 | Jakl 80x40x2 | 54
99-9999990 | 044685 | Jekl 50x50x2 | 62
99-99999901 | 047658 | Jekl 50x50x3 | 65
99-99999902 | 032746 | Plochá ocel válcovaná 30/5 | 26
99-99999903 | 044688 | Plochá ocel válcovaná 50/5 | 38
99-99999904 | 029696 | L 40x40x4 | 59
99-99999905 | 031697 | L 50x50x5 | 88
99-9999991 | 044686 | Jekl 20x20x2 | 25
99-9999992 | 044687 | Jekl 50x20x2 | 43
99-99999981 | 030264 | U 140x60 | 22
99-9999999 | 027558 | U 120x55 | 22
99-99999990 | 032934 | U profil 180 | 822
99-999999902 | 030263 | U 65 | 22
99-99999991 | 027559 | vryp.ocel D6 | 3.8
99-99999992 | 027560 | vryp.ocel D8 | 6.2
99-99999993 | 032424 | Vryp. ocel D10 | 16
99-999999931 | 032640 | vryp.ocel D12 | 16
99-999999932 | 043716 | vryp.ocel D14 | 19
99-99999994 | 032479 | kulatina hladká pr.6mm | 16
99-999999941 | 031854 | kulatina hladká pr.10mm | 16
99-999999942 | 052771 | drát černý měkký žíhaný pr.0,8 | 19.5
99-99999995 | 027563 | KA sítě vryp. svař. 4 oka 150-150 2x3m | 280
99-99999996 | 043071 | KA sítě vryp. svař. 6 oka 150-150 2x3m | 310
99-99999997 | 044384 | KA 17 sítě vryp. svař. 6 oka 100-100 | 340
99-99999998 | 047657 | KA 17 sítě vryp. svař. 8 oka 150-150 | 380
99-9999999999 | 050560 | Jekl 60/40/2 | 82
99-AHN501E | 029388 | Madlo zahnute s drátěnou mýdlenkou | 570
99-ALDE8B | 043517 | Svítidlo pod kuch. linku | 403
99-ARIBA13 | 043518 | Svítidlo nábytkové 4000K | 371
99-ARISTON | 051769 | ARISTON 200P CA LAT195 l (ex EUROGAS C 20) | 15370
99-ARISTON 100 | 035813 | ARISTON Q8 100 V CA-E | 11650
99-ARISTON 100 CA | 042086 | ARISTON 100 V CA | 9820
99-ARISTON 120 | 033330 | ARISTON Q8 120 GORS | 11627
99-ARISTON 150 P CA | 048770 | ARISTON 150 P CA | 14010
99-ARISTON 200 P FB | 051388 | ARISTON 200P FB(exSGA 200CS) 195l | 26360
99-ARISTON 45 MI | 026006 | ARISTON SGA 45 Micro(plyn.ohřívač) | 10357
99-ARISTON 60/100 | 039817 | Sada odkouř.60/100.3215 | 952
99-ARISTON 80 | 041424 | ARISTON SI 80V 2 kW el.ohř.nerez provedení | 6009
99-ARISTON 80 V CA | 042237 | ARISTON Q8 80GF/80 V CA/ závěs komín | 10168
99-ARISTON 80 V CA-E | 045526 | ARISTON V CA - E 80 závěs komín el.zapalování | 12140
99-ARISTON 80 V FB | 039725 | ARISTON 80 V FB (falešné turbo) | 13408
99-ARISTON P CA 120 | 035218 | ARISTON P CA120P plyn.stac.komín | 11660
99-ARISTON Q8 120/GF | 039057 | ARISTON Q8 120 GF | 10299
99-ARISTON Q8 EU/120 | 040690 | ARISTON Q8 EURO 120P | 11190
99-ARISTON Shape 10 | 026005 | ARISTON TI SHAPE 10 UR-D pod umyvadlo 2 kW | 2860
99-ARISTON Shape 15 | 041381 | ARISTON TI SHAPE 15 UR-D pod umyvadlo 2 kW | 3080
99-ARISTON Shape 30 | 041382 | ARISTON TI SHAPE 30 OR-D nad umyvadlo 2 kW | 3709
99-ARISTON Si 100 V | 046793 | ARISTON Si 100 V l elektrický nerez.závěsný | 6840
99-ARISTON Si 80 V | 043223 | ARISTON Si 80 V l elektrický nerez.závěsný | 6130
99-ARISTON TI 100 | 041879 | ARISTON TI 100 l elektrický závěsný | 4692
99-ARISTON TI 150 | 038637 | Tlakový zásobník 150 l elektrický závěsný | 5731
99-AS FAKU 7EO/PB | 029391 | Lapač tuku dvouplášť.-AS FAKU 7EO/PB 7 l/s | 48000
99-ASSISI 180/80 | 047709 | Vana 180/80 | 6658
99-ASSISI podhlavník | 047710 | Podhlavník ASSISI zelený | 742
99-ASSISI sifon | 047711 | Sifon ASSISI | 525
99-ATOMA20KTP | 052329 | Kotel ATOMA 20 KPT ECONOMIC | 24000
99-B-100 | 047606 | Axialní ventilátor B-100 | 528.6
99-B-100 D MATIC | 050820 | Axialní ventilátor B-100 MATIC Doběh | 1252
99-B-100 Infra | 047656 | Axialní ventilátor B-100 Infra | 1588.2
99-B-100 MATIC | 050819 | Axialní ventilátor B-100 MATIC | 1000
99-B-100D | 047611 | Axialní ventilátor B-100 Doběh | 730.3
99-B-100H | 047614 | Axialní ventilátor B-100 Hygrostat | 1840.3
99-B-100PLUS H | 047651 | Axialní ventilátor B-100PLUS Hygrostat | 1924.4
99-B-100PLUS Š | 047650 | Axialní ventilátor B-100PLUS Šňůrka | 882.4
99-B-10PLUS | 047627 | Axialní ventilátor B-10PLUS | 585.7
99-B-10PLUS D | 047649 | Axialní ventilátor B-10PLUS Doběh | 881.5
99-B-10Š | 047612 | Axialní ventilátor B-10 Šňůrka | 747.9
99-B-12 D MATIC | 050822 | Axialní ventilátor B-12 MATIC Doběh | 1420
99-B-12 MATIC | 050821 | Axialní ventilátor B-12 MATIC | 1168
99-B-120 | 047617 | Axialní ventilátor B-120 | 747.9
99-B-120D | 047619 | Axialní ventilátor B-120 Doběh | 1000
99-B-120H | 047624 | Axialní ventilátor B-120 Hygrostat | 2092.4
99-B-120PLUS H | 047655 | Axialní ventilátor B-120PLUS Hygrostat | 2344.5
99-B-120PLUS Š | 047654 | Axialní ventilátor B-120PLUS Šňůrka | 1000
99-B-120Š | 047622 | Axialní ventilátor B-120 Šňůrka | 916
99-B-12PLUS | 047652 | Axialní ventilátor B-12PLUS | 831.9
99-B-12PLUS D | 047653 | Axialní ventilátor B-12PLUS Doběh | 1168.1
99-b431.10030.160 | 029899 | Regulátor RTK úplný kom. tahu | 2168
99-B-80PLUS | 047626 | Axialní ventilátor B-80PLUS | 663.9
99-BEFO11211 | 043519 | Profil nízkoodběrový stejno.220-230 mA,12V | 806.51
99-BOND NS 10 T | 038640 | Lapol tuku NS 10 T | 47200
99-BOND poklop | 038641 | Poklop B 125 | 2800
99-BOND prstenec | 038642 | Prstenec betonový | 320
99-BueSoft-K50-VR34 | 045199 | Kabinetový změkčovač vody | 15000
99-CAT-Ariel LF2400 | 047589 | Osoušeč rukou Ariel LF2400 autom | 5034
99-CAT-Ariel SF2400 | 047590 | Osoušeč rukou Ariel SF2400 autom | 5396
99-CAT-BF1800 | 047586 | Osoušeč rukou U-NIK BF1800 autom. | 3205
99-CAT-LF1800 | 047587 | Osoušeč rukou U-NIK LF1800 autom. | 3566
99-CAT-SF1800 | 047588 | Osoušeč rukou U-NIK SF1800 autom. | 3566
99-CB-100 D Plus | 050824 | Radiální ventilátor CB-100 Plus Doběh bílý | 1672
99-CB-100 Plus | 050823 | Radiální ventilátor CB-100 Plus bílý | 1420
99-CK608B01B | 047015 | Box sprchový se sprch.zástěnou (bílá/grape) | 16798
99-CV 04 | 050107 | Vanička 90 čtvrtkruh.sprch.,keramická R550 /90/ | 3353
99-CV 05 S | 029393 | Vanička 90 čtvrtkruh.sprch.,litá /90/ vč.nožiček MSO | 3360.5
99-CV 05 SP | 044425 | Panel k vaničce CV 05 S | 833
99-CV 15 S | 046176 | Vanička 80 čtvrtkruh.sprch.,litá /80/ vč | 3025
99-CV 15 SP | 049064 | Panel k vaničce 80 čtvrtkruh.sprch.,litá /80/ vč | 791
99-CV 35 S | 049781 | Vanička 90 čtverec.sprch.,litá /90/ vč. nožiček | 4193
99-D103 | 030233 | KRAJCAR zrcadlo s osvětlením | 5699
99-DO 3110 | 041882 | Vanová stěnová DORIAN s příslušenstvím CROM | 3795
99-DO 3118 | 041883 | Umyvadlová stoj. s výp. DORIAN CROM | 2299
99-DUCT IN LINE 125 | 050828 | Potrubní ventilátor radiální 125/320 | 2765
99-DUKO | 039002 | Elektrokotel DUKO 4kw , typ III , LUX | 19080
99-EK | 029394 | EKOCIS nádrž dle nákresu | 9000
99-EK N3-Ž3-EK | 040169 | EKOCIS akumul. nádrž +záklop 2000l | 21915
99-EK NK4-ŽK4-EK | 048215 | EKOCIS žumpa otevřená + záklop | 10920
99-EK NK6+záklop | 044331 | EKOCIS nádrž +záklop | 21720
99-EK NK7+záklop | 032499 | EKOCIS nádrž +záklop | 21915
99-EK-NK6-nástavba | 045174 | Nástavba naNK6 - 80cm | 1392
99-EK-S4 | 026034 | EKOCIS EKS-4 čistička odpadních vod | 29900
99-EK-S4 100CM | 026037 | EKOCIS nástavba 100cm na EK-S4 | 7720
99-EK-S4 140CM | 050268 | EKOCIS nástavba 140cm na EK-S4 | 7660
99-EK-S4 30CM | 029396 | EKOCIS nástavba 30cm na EKS-S4 | 5330
99-EK-S4 40CM | 039312 | EKOCIS nástavba 40cm na EK-S4 | 5330
99-EK-S4 50CM | 026036 | EKOCIS nástavba 50cm na EK-S4 | 5330
99-EK-S4 60CM | 029398 | EKOCIS nástavba 60cm na EK-S4-8 | 5810
99-EK-S4 70CM | 036244 | EKOCIS nástavba 70cm na EK-S4-8 | 6290
99-EK-S4 80CM | 026038 | EKOCIS nástavba 80cm na EKS-4a8 | 6760
99-EK-S4 90CM | 026039 | EKOCIS nástavba 90cm na EKS-4 | 7240
99-EKS-8 | 026035 | EKOCIS EKS-8 čistička odpadních vod | 35390
99-EKS-membrána | 046558 | Membrána k EL60/na EKS4/-pár | 526
99-EL-S-60 | 043771 | Kompresor k EKS | 4855
99-ESE-7/8 | 036185 | Kompresor ESE 7/8 se vzdušníkem 500l | 105670
99-FGL 805-P XS | 043474 | FRANKE digestoř FGL 805-P XS | 9900
99-FONTANA | 026045 | Vana 160 FONTÁNA pravá, bílá vč.nožiček | 8200
99-FONTANA 150 | 050940 | Vana 150 FONTÁNA pravá, bílá vč.nožiček | 7933
99-FONTANA/zástěna/ | 051992 | Zástěna van. sklo na160 FONTÁNA pravá, 03 | 4189
99--FP210SDN15 | 036728 | LDM filtr přírubový FP 210 S DN 15 PN 25 | 793
99--FP210SDN25 | 044125 | LDM filtr přírubový FP 210 S DN 25 PN 25 | 952
99--FT110S DN40 PN16 | 045390 | LDM filtr přírubový FT 110S DN40 PN16 | 889
99--FT110S DN65 PN16 | 045391 | LDM filtr přírubový FT 110S DN65 PN16 | 1528
99-H WAGA | 049598 | Spojka na tl. litinu DN 80 | 3480
99-H2001422 | 043295 | Hoval plochá střešní příruba C80/125 | 662
99-H2005915 | 043305 | Hoval Termostatický směšovací ventil TM200 | 2971
99-H2009987 | 043306 | Hoval Nemrznoucí koncentrát Power DC-924-PXL (WP+Solar) | 182
99-H2010156 | 029403 | Hoval prodl.trubka C80/125 PPs L=950mm | 1290
99-H2010157 | 043294 | Hoval prodl.trubka C80/125 PPs L=1950mm | 2048
99-H2010159 | 029404 | Hoval vyrovnávací kus C80/125 PPs L=265-390mm | 1398
99-H2010160 | 029405 | Hoval prodl.trubka C80/125PPs L=115mm | 1323
99-H2015244 | 050464 | Hoval rozdělení C100/150 na 2x E100 PPs | 1532
99-H2015251 | 029407 | Hoval vyrovnávací kus C100/150 PPs L=275-390mm | 1828
99-H2015253 | 030539 | Hoval koaxiální koleno 100/150 90°C | 1469
99-H2015254 | 030901 | Hoval koaxiální koleno 100/150 45 °C | 1317
99-H2026088 | 043307 | HOVAL-Expanzní nádoba REFLEX NG50/6 | 1728
99-H2030935 | 043299 | Hoval Plochý kolektor na výšku WK251A | 14398
99-H583020C | 051929 | Plynový filtr FO 20F-K pro UG | 1835
99-H583140C | 050571 | Plynový filtr Honeywell HUF40B160 pro UG | 1629
99-H583150C | 046335 | Plynový filtr Honeywell HUF50B160 pro UG(400-720) | 2413
99-H6001917 | 046336 | Hoval kondenzátní box KB23 pro UG | 13935
99-H6001926C | 046334 | Propojení zpátečky pro UG (250D-600D) | 7709
99-H6002015CB | 046333 | Hydraulická propojovací sada pro UG(250D-600D) | 28581
99-H6003653 | 043300 | Hoval Připojení kolektorového pole WKAS | 2668
99-H6003714 | 043303 | Hoval ADMSS 45 2, sada pro montáž 2ks WK2 | 7548
99-H6003716 | 043302 | Hoval admss45 4, sada pro montáž 4ks WK251A-45* | 17793
99-H6010054 | 043304 | Hoval Solární sestava armatur SAG20-HF/S15-80 | 11822
99-H6012154 | 050462 | Hoval Key-Modul 1pro TopTronicT | 4547
99-H6012553 | 050463 | Hoval neutralizační box | 6770
99-H6012599 | 050460 | Hoval skříňka regulátoru WG2 pro TTT | 9933
99-H6012628 | 050573 | Hoval sada ZN1 s přídavným regulátorem TTT | 12176
99-H6012950 | 050458 | Hoval připoj.sada AS32-TG/M14-2 | 10526
99-H6014390 | 052794 | Hoval pojistná sada DN 20 - 1" | 1582
99-H6014391 | 043301 | Hoval Odvzdušňovací nádoba ELT 1"AG-1"IG | 1910
99-H6014846 | 051928 | Hoval připoj. sada pro UltraGas (35,50) AS32-S/NT | 6276
99-H6015195 | 046338 | Hoval sada GLT 0-10V (k říz ext signálem) | 7808
99-H6020565 | 050461 | Hoval sada s regulátorem TopTronicT V3.x/A-ZN3 | 15220
99-H618755 | 029419 | Hoval průchodka střechou spaliny/vzduch C80/125 | 3583
99-H7001109 | 035358 | Hoval TUV Combi Val ESSR 800 | 77910
99-H7001110 | 035357 | Hoval kotlová regulace-top tronik | 77910
99-H7001111 | 035356 | Hoval box KB 23 ugi | 77910
99-H7001112 | 035355 | Hoval Ultragas-150 | 77910
99-H7002611 | 046337 | Hoval CombiVal ER 300 | 21989
99-H7002626 | 029422 | Hoval TopGas 45/11-45kW/ 4 bar kondenz.kotel solo | 73711
99-H7002627 | 029423 | Hoval TopGas 60/13-60kW/ 4bar,kondenz.kotel | 79982
99-H7003553 | 043291 | HOVAL Topgas (35) Kondenzační kotel s autom.BIC 35kW | 69450
99-H7003630 | 051936 | HOVAL CombiVal ESSR (500)/450l | 42891
99-H7003631 | 052467 | HOVAL CombiVal ESSR (800) | 73478
99-H7003659 | 043296 | HOVAL CombiVal ER800/10b | 57135
99-H7003660 | 043297 | HOVAL CombiVal ER1000/10bar | 65670
99-H7004396 | 050572 | HOVAL CombiVal ESR 500/10bar | 35331
99-H7004879 | 050456 | HOVAL TopGas (80) Kondenzační kotel s autom.BIC | 102681
99-H8002876 | 051927 | Hoval UltraGas 50, vč. TopTronicT | 147548
99-H8002878 | 052325 | Hoval UltraGas 90, vč. TopTronicT | 175813
99-H8003189 | 050570 | Hoval UltraGAS 400D 5bar včetně TopTroni | 701898
99-H8003191 | 046332 | Hoval UltraGAS 600D 5bar včetně TopTronicT | 983810
99-HB2303208K | 051930 | Hoval 2-castný kohout OZ R230 s pohonem LR230A | 3318
99-HU 211 | 036806 | Reg.ven.s hav.fcí HU211HLF1413R3-40/220-25 | 35770
99-IMD49CC001 | 029426 | Infrazářič tmavý IMD4/9CC | 36900
99-INOX 18 | 041293 | TRUBKA INOX 18 X 1 | 222
99-INOX 35 | 041294 | TRUBKA INOX 35 X 1,5 | 651
99-iso 1000005 | 045028 | Ocel trubka 48,3/110 6bm | 280
99-iso 1000027 | 045030 | Ohyb 90* 48,3/110 | 703
99-iso 1000057 | 045029 | Odbočka etáž 48,3/110 - 48,3/110 | 1607
99-iso 1000420 | 045032 | DHEC smršť.víko 2300 110-140/27-54 | 419
99-iso 1000430 | 045034 | Dilatační polštář 1000x120x40 | 115
99-iso 1001193 | 045031 | PE smršťovací objímka komplet 110 | 465
99-iso 1001577 | 045033 | Těsnící kruh pr.110 | 228
99-iso 1002388 | 045035 | Výstražná folie sítovana zelená š25cm Polynet 238 | 5.2
99-IZT-A 1400 | 050095 | Akumulační zásobník tepla 1400l /bez hadu/ | 21700
99-IZT-A izolace | 050096 | Izolace pro IZT-A 1400 tl.160mm | 11000
99-IZT-A podstavec | 049707 | Podstavec pro IZT-A 1400 | 1050
99-IZT-A těleso | 049708 | Samostatná el. spirála 4kW | 1080
99-IZT-A-T1400 | 050094 | Akumulační zásobník tepla 1400l ohřev TUV /1x had/ | 39900
99-IZT-A-TS1400 | 049706 | Akumulační zásobník tepla 1400l vč. solár.napojení /2x had/ | 46900
99-Jímka kruhová | 033209 | Jímka kruhová (8 m3) | 30000
99-KDR 304 | 047132 | ROJEK KDR 304 | 29900
99-KDR 801 | 052957 | ROJEK KDR 801 | 3900
99-Klapka 100 | 050831 | Klapka zpětná pro ventilátor 100 | 117.5
99-Klapka 125 | 050832 | Klapka zpětná pro ventilátor 125 | 126
99-Klapka 150 | 050833 | Klapka zpětná pro ventilátor 150 | 176.5
99-KOV0102001 | 029430 | Sestava střešního odtah.ventil.3500m3 s hlavicí | 14900
99-KTP 20 | 026085 | ROJEK KTP 25 m 20 kW (kotel) se smyčkou | 29748
99-KTP 25 | 033211 | ROJEK KTP 25 25 kW | 31208
99-KTP 30 | 029431 | ROJEK KTP 30 30 kW | 33950
99-KTP 40 | 044561 | ROJEK KTP 40 40 kW | 40924
99-KTP 49 | 040338 | ROJEK KTP 49 49 kW | 46917
99-KTP klapka | 052276 | ROJEK komínová klapka pr.150-160mm | 1655
99-KV 303TGSA | 043164 | Kul.koh.přímý s tep.pojistkou 3/4" | 700
99-L310300001 | 029432 | Závěsný řetízek C4 pozink | 190
99-L310400001 | 029433 | Závěsný háček | 50
99-L330101001 | 029434 | Připoj.hadice plyn.3/4" 1m nerez | 800
99-L340100001 | 029435 | Izolace Ventizol ALS 6000x1000x40mm | 1900
99-L600102002 | 029854 | Prodloužení AL pr. 80 / 500mm | 300
99-L600202002 | 029437 | Prodloužení AL pr.100 0,5m | 350
99-L600204002 | 029438 | Prodloužení AL pr.100 1m | 700
99-L610202001 | 029439 | Nerez flexi prodl.pr.100 0,5m | 1200
99-L610204001 | 029897 | Nerez flexi prodl.pr.100 1000mm | 1600
99-L630100002 | 029855 | Koleno AL pr. 80/ 90° | 1100
99-L630200002 | 029440 | Koleno AL 90st.prům.100 | 500
99-L650200001 | 039732 | Protidešťová hlavice pr.80mm | 750
99-L650200002 | 029441 | Protidešťová hlavice pr.100mm | 750
99-L680200001 | 029444 | Kondenzační jímka - T kus pr.100 nerez | 1200
99-L700510002 | 029445 | Sestava koax.odkouř.vertikální | 3500
99-Lapač | 047745 | Tukový lapač AS FAKU 2FR | 15480
99-LHV 190 | 050829 | Axiální ventilátor na zeď nebo okna | 1420
99-M540015 | 032635 | MIRAVA VNC el.průtok ohřívač 15kW 400W | 7038
99-MADEIRA 90 | 048533 | Sprchové dveře Madeira 90 sklo frost,chrom | 6658
99-Madlo Mirela | 043626 | Madlo Mirela nerez (40414) pár | 2198
99-ME103022 | 043522 | MIRAVA-Průt.ohřívač M A1 3,0 kW 230 V horní +baterie | 3083.5
99-ME103522 | 036389 | MIRAVA-Průt.ohřívač M A1 3.5kW 230W 20cm ram. | 3093
99-ME132522 | 040111 | MIRAVA-Průt.ohřívač M A1P 2,5kw+baterie | 4200
99-ME214422 | 041556 | MIRAVA-Průt.ohřívač Ma2D 4.4 kw spodní+baterie | 5085
99-Mirela 160 | 043624 | Vana 160 Mirela vč. nožíček | 6160
99-Mirela 160 panel | 043816 | Panel mirela NIKA čelní 40318 | 2487
99-MON 00130 | 037063 | Teplovzdušná jednotka VH130ED, 6,5-15kW, dvoustupňová regulace otáček ventilátoru | 47600
99-MON 00180 | 037064 | Teplovzdušná jednotka VH180ED, 10,4-22kW, dvoustupňová regulace otáček ventilátoru | 49400
99-MON 00180 RTI | 037088 | Teplovzdušná jednotka VH-RTI 180ED+, 10,4-22kW | 61300
99-MON 00250 | 037066 | Teplovzdušná jednotka VH250ED, 12-29kW, dvoustupňová regulace otáček ventilátoru | 52700
99-MON 00300 | 037086 | Teplovzdušná jednotka VH300ED, 12,2-34kW, dvoustupňová regulace otáček ventilátoru | 53900
99-MON A01-DN100 | 037093 | Trouba s hrdlem A01-DN100/1000Al | 400
99-MON A01-DN100/2m | 045718 | Trouba s hrdlem A01-DN100/2000Al | 750
99-MON A01-DN100/500 | 037075 | Trouba s hrdlem A01-DN100/500Al | 250
99-MON A01-DN80 | 038347 | Trouba s hrdlem A01-DN80/1000Al | 320
99-MON A01-DN80/500 | 038352 | Trouba s hrdlem A01-DN80/500Al | 190
99-MON A03-DN100 Al | 037095 | Koleno 90* s hrdlem | 260
99-MON A06-DN80/500 | 037073 | Vlnovec silikonový A06-DN80/500Al | 1080
99-MON A08-DN100Al | 037091 | Kondenzační nádoba 90 | 600
99-MON A09-DN100 | 037080 | Fasádní koncovka A09-DN100 Al | 800
99-MON A09-DN80 Al | 037072 | Fasádní koncovka A09-DN80Al | 640
99-MON A11-DN80Al | 038355 | Koaxiální komín horizontální A11-DN80 Al | 1240
99-MON A12-DN100 Al | 045719 | Koaxiální komín vertikal | 3080
99-MON A18-DN100Al | 038357 | Spojka SE samice/samec A18-DN100 Al | 300
99-MON D1 | 037087 | Rozvrstvovač D1 | 9470
99-MON Hadice | 037070 | Hadice 1/2" | 280
99-MON HADICE 3/4" | 037110 | Hadice HELIOS 3/4" | 390
99-MON HELIOS 20-U+Z | 043191 | Stropní infrazářič HELIOS 20-U+ Z | 32950
99-MON HELIOS 30-I Z | 043193 | Stropní infrazářič HELIOS 30-I Z | 38300
99-MON HELIOS 30-U | 043194 | Stropní infrazářič HELIOS 30-U/15+ Z | 40100
99-MON HELIOS 30-U+ | 043192 | Stropní infrazářič HELIOS 30-U+ Z VP | 38500
99-MON HELIOS 50-UD+ | 037098 | Stropní infrazářič HELIOS 50-UD+ | 65100
99-MON KARABINA4 | 037097 | Karabina4 k rozvrstvovači | 6
99-MON KARABINA5 | 037112 | Karabina5 | 30
99-MON KONZ. VH-RTI | 037128 | Konzole pevná nástěnná VH-RTI | 1500
99-MON Konzole | 037068 | Konzole k jednotkám (2KS) | 1500
99-MON MŘÍŽ | 037099 | Ochranná mříž k HELIOSU | 6400
99-MON N01-DN100/1M | 044406 | Trouba s hrdlem N01-DN100/1000 | 860
99-MON N01-DN100/2M | 044410 | Trouba s hrdlem N01-DN100/2000 | 1980
99-MON N01-DN100/500 | 044405 | Trouba s hrdlem N01-DN100/500 | 520
99-MON N01-DN130/500 | 038358 | Trouba s hrdlem N01-DN130/500 | 630
99-MON N05-DN130 | 037102 | Koleno 45* s hrdlem | 860
99-MON N06-DN100 | 037081 | Ohebná hadice nerez N06-DN100/500 | 1440
99-MON N07-DN100 | 044404 | Kondenzační nádoba 45 | 1320
99-MON N07-DN130 | 037103 | Kondenzační nádoba 45 | 2430
99-MON N08-DN130 | 038359 | Kondenzační nádoba 90 | 1860
99-MON N10-DN100 | 044407 | Střešní hlavice izolov. N10-DN100 | 3370
99-MON N12-DN130 | 037107 | Koaxiální komín vertikální N12-DN130 | 11510
99-MON N13-DN100 | 037082 | Spona spalinovodů N13-DN100 | 170
99-MON N13-DN130 | 037108 | Spona spalinovodů N13-DN130 | 180
99-MON N14-DN100 | 044409 | Těsnění spalinovodů N14-DN100 | 50
99-MON N14-DN130 | 037083 | Těsnění spalinovodů N14-DN130 | 70
99-MON N15 100/130 | 038353 | Přechod samec/samice N15-DN100/DN130 | 600
99-MON Nástavec | 037069 | Nástavec otočný | 1660
99-MON OIX1 | 037100 | Ovládání OIX 1 | 4250
99-MON OMT | 037067 | Ovládání OMT | 3420
99-MON P01-DN100 | 037076 | Ohebná hadice hliník P01-DN100/1000 | 90
99-MON P01-DN80 | 038348 | Ohebná hadice hliník P01-DN80/1000 | 50
99-MON P02-DN100 | 037077 | Mřížka sání - horizontální P02-DN100 | 280
99-MON P02-DN80 | 038350 | Mřížka sání - horizontální P02-DN80 | 270
99-MON P06-DN100 | 037078 | Spona hadicová P06-DN100 | 10
99-MON P06-DN80 | 038349 | Spona hadicová P06-DN80 | 10
99-MON PRŮCHOD.DÍL | 037089 | Průchodový díl k Monzunu VH-RTI | 1450
99-MON průchodka | 044408 | Průchodka DN 160/600 (N206-0007-910 | 430
99-MON přísl | 043195 | Příslušenství topení Helios Monzun | 35720
99-MON ŘETĚZ4 | 037096 | Řetěz 4 k rozvrstvovači | 40
99-MON ŘETĚZ5 | 037111 | Řetěz5 k infrazářiči | 60
99-MON ŽALUZIE | 037090 | Protidešťová žaluzie k Monzunu RTI | 3200
99-Mřížka LHV 190 | 050830 | Mřížka pro Axiální ventilátor na zeď nebo okna | 353
99-MSO MISTICA | 037591 | Sprchový kout MISTICA 90x90 chrom, grape MSO | 8395
99-MT-100 | 050825 | Potrubní ventilátor MT-100 bílý | 528
99-NAOS 170X99 L | 026091 | vana 170x99 NAOS levá vč.podpory | 9681
99-nerez10001 | 038143 | Mufna varná 1/2"/34mm nerez | 59
99-nerez10002 | 038145 | Trubka nerez 12x1 svařovaná | 79
99-nerez10003 | 043406 | Trubka nerez 15x1 | 75
99-nerez10006 | 043405 | Trubka nerez 28x1 | 145
99-P10287016DN15 | 041295 | Ventil pojistný P10 287 016 DN15 1,2 MPa | 4487
99-P10287616DN15 | 037658 | Ventil pojistný P10 287 616 DN15 0,6MPa + matice a těsnění | 2025
99-P15217616 | 038843 | Ventil pojistný P 15 217 616 DN 40 | 13662
99-P16217616 | 037962 | Ventil pojistný P 15 217 616 DN80 | 29148
99-P5351434 | 047154 | DLV 20, kohout pro exp. nádobu s vypouštěním | 1425
99-P550-N | 026097 | ELVYT elektrokotel 8kW s vest.čerpadlem | 13109
99-P7103004 | 047153 | SD 35.10, exp. nádoba STATICO s butylovým vakem | 3141
99-P7131005 | 047151 | TU 800, primární EN s vakek pro TRANSFERO | 74952
99-P7141002 | 047156 | DU 140.6, ochranná vychlazovací nádoba | 11128
99-P8111050 | 047149 | T4.1, exp. čerpadlový automat TRANSFERO | 79205
99-P8131000 | 047155 | Pleno P, doplňovací zařízení bez čerpadla pro ext.řízení | 19638
99-PP EKOCIS | 029447 | Nádrž dle výkresu | 17886
99-PP-H | 046380 | Přechodová spojka PP-H d-Rp 20x1/2" vnitř. | 57.6
99-PP-H 001 | 043591 | Trubka PP-H 20x1,9/5bm | 19.5
99-PP-H 002 | 043592 | Trubka PP-H 32x3/5bm | 37.9
99-PP-H 003 | 043593 | Trubka PP-H 25x2,3/5bm | 27.2
99-PP-H 004 | 043594 | Koleno 20 90* PP | 41
99-PP-H 005 | 043595 | Koleno 32 90* PP | 55.6
99-PP-H 006 | 043596 | Koleno 25 90* PP | 45.9
99-PP-H 007 | 043597 | Spojka PP 20 | 26
99-PP-H 008 | 043598 | Spojka PP 32 | 36.6
99-PP-H 009 | 043599 | Spojka PP 25 | 27.3
99-PP-H 010 | 043600 | T-kus 20 90" PP | 45.9
99-PP-H 011 | 043601 | T-kus 32 90" PP | 56.4
99-PP-H 012 | 043602 | T-kus 25 90" PP | 49.4
99-PP-H 013 | 043603 | Redukce krátká PVC-U 32-20 | 20
99-PP-H 014 | 043604 | Redukce krátká PVC-U 25-20 | 13
99-PP-H 015 | 043605 | Redukce krátká PVC-U 32-25 | 19.5
99-PP-H 016 | 043606 | Kulový kohout typ 546 PP-H 20 | 735
99-PP-H 020 | 044049 | Kulový kohout typ 546 PP-H 25 | 1060
99-PP-H 025 | 044050 | Kulový kohout typ 546 PP-H 32 | 1303.26
99-PP-H 026 | 044289 | Vložný díl do ventilu PP-H G 32 | 62.7
99-PS VICTORIA 150 | 042071 | Pevná stěna Victoria 150 new | 2093
99-PZP 12KW M | 026096 | PZP Elektrokotel 12kW Mini | 11380
99-PZP 12KW S | 034100 | PZP Elektrokotel 12kW Standart | 13890
99-PZV | 039598 | Žlab nerez PZV Hauraton/cena za 1m/ | 1898
99-PZV-vpusť | 039599 | Vpusť pro nerez PZV Hauraton | 3931
99-Quadrix vertikal | 043342 | Design Radiator Quadrix Vertikal 480x1680 RAL9003 | 5600
99-RA | 026099 | Montážní nástroj RA | 119
99-RA 2000 | 026101 | RA 2510 term.hl.se západkovým upevn. | 431
99-RD122P1011 | 029450 | LDM RD122 P1011 25/150-40/F | 15673
99-RV | 044198 | LDM regul.ventil HU211HLC1413R3-40/140-20/SKD62/ | 31006
99-RV 103 | 036804 | Třícest.reg.ventil.RV 103 HLC 6322-16/140-32 | 20370
99-RV111 DN15 | 035321 | LDM regul ventil DN15,Kvs0.63, závitový, 2-cestný | 1310
99-RV111 DN32 | 031787 | LDM regul.ventil.DN 32 kv 16 | 5990
99-RV111 DN40/3/T | 046074 | LDM reg.ventil COMAR DN40, závitový, 3-cest. | 2390
99-RV111R331116/130 | 026179 | LDM regul ventil DN25 s SSC61,tříc./T | 6620
99-RV111-T DN15/3 | 036010 | LDM reg.ventiCOMAR DN15, závitový, 3-cestný | 1400
99-RV111-T DN20/2 | 051249 | LDM reg.ventiCOMAR DN20, závitový, 2-cestný+pohon | 5920
99-RV113 DN 65 | 044947 | LDM trojcest.regul.ventil RV113 M 6331-16/150-65 | 9760
99-RV113 DN 80 | 044948 | LDM trojcest.regul.ventil RV113 M 6331-16/150-80 | 12790
99-RV220ENC1123 | 052360 | LDM RV220ENC1123L2 40/260-80 + servo ZPA 405524603201 | 58870
99-RV220EPJ1113r4 16 | 035821 | LDM RV220EPJ 1113 R4 16/140-15Ex pouze pohon | 49880
99-S60K | 045163 | Sušák ručníků bílý elektrický | 1140
99-SIABS H57 | 029993 | Obkladový panel SINONA ABS H57 cm bílá | 3513
99-SOLO 651 | 043190 | SOLO 651 | 10827
99-STAR | 043625 | Podhlavník Stár (250070) bílá | 484
99-T3550-03 | 029452 | MYJAVA závěs sadátka WC na 3550 | 62
99-T3551N-03 | 029453 | MYJAVA závěs sedátka WC na 3551 | 37
99-T-57S-01 | 029454 | Ozdobná krytka pak.bat. | 48
99-TECE 601000 | 032368 | Žlab drainline 1000mm | 7069
99-TECE 601030 | 032371 | Pouzdro rovné DROPS lesklý | 4347
99-TECE 650000 | 032370 | Sifon drainline | 648
99-TECE 660000 | 032369 | Nožičky stavěcí drainline | 508
99-TECE BOX | 026188 | Nádržka pro závěsné WC (zazdívací) 9.370.000 | 3500
99-TECE CHROM | 026189 | Tlačítko chromové | 1589
99-TECE OVL | 026191 | ovládání antibakt.pro nádržky 9.240.240 | 521
99-TECE PROFIL | 026192 | WC nádrž univers.model 9.300.000 | 4550
99-TECE UCHYCENÍ | 026194 | uchycení 9.380.00 | 407
99-TGP 201 | 037916 | Ventil výtokový 150mm | 466
99-TIGRA 170 L | 044130 | Vana Tigra 170x80x46cm levá | 7555
99-TKA 25 | 046287 | ROJEK -omezovač tahu pro TKA 25 ,pr.160 mm | 1700
99-TKA 25 BIO | 045185 | ROJEK TKA 25 BIO 25 7-25 k W | 85798
99-TM 3 | 037715 | Termostat TM 3 universál | 3900
99-TM50-1/2E | 034007 | termostatický směšovací ventil pro TUV ,PN 10HONEYWELL DN 15 | 1319
99-TP700 | 033523 | Prostorový termostat chrono 3/6 | 2088
99-UNI-LH W OV | 026201 | OVENTROP termostat | 325
99-US2/65N | 030234 | Spodní skříňka KRAJCAR | 3970
99-UV226R11DN15 | 044127 | Ventil UV 226 R11 40/350 DN15 | 4662
99-UV226R11DN25 | 044129 | Ventil UV 226 R11 40/400 DN25 | 4979
99-VAT R1/2-G1/2 | 043165 | Kul.koh.roh.s tep.pojistkou 1/2" | 305
99-VC4613ZZ00E | 034012 | Samostatný pohon VC ventilu | 1572
99-VCZMH600 | 034011 | Samostatné tělo VC ventilu 3/4" | 902
99-VE-47260P | 029456 | MYJAVA hlavice tetrm.VE 4260P | 250
99-VMP HIERO | 037522 | Panel masážní HIERO TEIKO | 13723
99-VMTD-F | 030407 | Termix | 15407
99-VŠ1-EK | 029457 | Vodoměrná šachta se záklopem pr.1000xv1100mm | 5810
99-VŠ-ATYP | 029458 | Vodoměrná šachta 1,2x1,7m | 8759
99-VVT1801 | 037520 | Vana 160 JÁVA PRAVÁ, bílá | 7895
99-VZCK-P 1/154 | 037521 | Zástěna VZCK-P 1/154 ČIRÉ SKLO TEIKO | 13076
99-WB 673201 | 026207 | Dřez Kondor 50,grani creme + C plus | 16940
99-XI 80x3" | 049599 | Přechod záv. na tlak. litinu | 398
99-Xmart-10 D INOX | 050816 | Axialní ventilátor X-MART 10 NEREZ Doběh | 2008
99-Xmart-10 INOX | 050815 | Axialní ventilátor X-MART 10 NEREZ | 1504
99-Xmart-100BH | 047593 | Axialní ventilátor X-MART 100 Bílý Hygrostat | 2428.6
99-Xmart-10B | 047591 | Axialní ventilátor X-MART 10 Bílý | 916
99-Xmart-10BD | 047592 | Axialní ventilátor X-MART 10 Bílý Doběh | 1336.1
99-Xmart-120 D INOX | 050817 | Axialní ventilátor X-MART 120 NEREZ Době | 2177
99-Xmart-120 INOX | 050818 | Axialní ventilátor X-MART 120 NEREZ | 1673
99-Xmart-120BD | 047597 | Axialní ventilátor X-MART 120 Bílý Doběh | 1588.2
99-Xmart-120BH | 047600 | Axialní ventilátor X-MART 120 Bílý Hygrostat | 2848.7
99-Xmart-12B | 047595 | Axialní ventilátor X-MART 12 Bílý | 1168.1

## seznam_časopisů
Astrologie
Astro
Horoskopy
Magický svět
Phoenix
Spirit
Astronomie
Astropis
Byt. Bydlení
Bydlení
Byt magazín
Doma atd.
Domov
Dům a bydlení
Dům a zahrada
Dům–Byt–Zahrada–Hobby
Home
Chatař a chalupář
Living
Moderní byt
Můj dům
Panel plus
Panelstory
Pěkné bydlení
Praktik
Rodinný dům
Svět koupelen
Svět kuchyní
Cestování. Turistika
Cykloservis
Cykloturistika
Echo
Everest
Koktejl
Lidé a země
Outdoor
Sezona
Sky
Treking
Turista
Země světa
Cizojazyčné časopisy
Landeszeitung
Le Figaro magazine
National Geographic
Prager Zeitung
Stern
The Prague Post
Time
Cyklistika
Cykloservis
Cykloturistika
Peloton
Velo
Časopisy pro muže
Esquire
Maxim
Men’s Health
Playboy
Redhot
T3
Časopisy pro ženy
Beau Monde
Cosmopolitan
Čas na lásku
Dáma
Doteky štěstí
Elixír
Elle
Eva
Hair & Beauty
Halinatd.
Harper’s Bazar
Katka
Krásná paní
Květy
Linda
Maminka
Marianne
Napsáno životem
Příběhy lásky
Rytmus života
Tina
Vanessa
Viky
Vlasta
Žena a život
Dějiny
Historický obzor
Deníky
Blesk
Hospodářské noviny
Lidové noviny
Mladá fronta Dnes Právo
Sport
Vysočina. Noviny Havlíčkobrodska
Divadlo
Amatérská scéna
Divadelní noviny
Loutkář
Domácnost
Apetit
Paní domu
Praktická žena
Svět ženy
Doprava
Dopravní noviny
Logistika
Železničář
Ekologie
Ochrana přírody
Sisyfos
Veronica
Ekonomika. Finance
Bankovnictví
Business World
Daně a účetnictví bez chyb, pokut a penále
Ebiz
Ekonom
Exportér
IN (příl. Hosp. novin)
Kapitál
Lobby
Marketing & Média
Osobní finance
Podnikání v praxi
Profesionál
Profit
Strategie
Technický týdeník
Test
Elektronika. Elektrotechnika
A Radio. Konstrukční elektronika
A Radio. Praktická elektronika
Amatérské rádio
Audio
Elektro
Mobil
Mobility
Radio plus - KTE
SAT magazín
Sdělovací technika
Video, domácí kino
Film
Cinema
DVD Movie
Film a doba
Premiere
TV tip seriál
Folklór
Folklór
Fotografie
DigitálníFoto magazín
Foto.Video
Fotografie magazín
Photolife
Hobby
Dům - Byt - Zahrada - Hobby
Hobby magazín
Nápady a rady pre celú rodinu
Praktik
Rady pro hobby
Receptář
Recepty prima nápadů
Udělej si sám
Včelařství
Chovatelství
Akvárium.Terárium
Akvárium živě
Fauna
Chovatel
Chovatel-rádce
Nová Exota
Papoušci
Pes přítel člověka
Planeta zvířat
Včelařství
Kultura
Český dialog
Host
K revue
Knižní novinky
Listy
Místní kultura
Mladý svět
Nová Akropolis
Prostor
Přítomnost
Reflex
Rozhlas
Střední Evropa
Lékařství. Medicína
Křižovatky zdraví
Sestra
Zdraví
Letectví
Letectví a kosmonautika
Pilot
Literatura. Jazykověda
Host
K revue
Knižní novinky
Král Horror
Literární noviny
Tvar
Móda
Beau Monde
Burda
Burda pro děti
Burda speciál
Hair & Beauty
Juicy
Kadeřnická a kosmetická praxe
Puls
Svět ženy
Textilžurnál
Modelářství
HPM
Modelář
Motorismus
4x4 Automagazín
Auto Exclusive
Auto expert
Autokar
AutoExpert
Autohit
Auto-motor-sport
Car & hifi
F1 Racing
Formule
Formule 1
Motocykl
Motohouse
Off Road
Speed
Svět motorů
Tuning Magazine
Myslivost
Myslivost
Náboženství
Aktuality. Setkání
Dingir
Neziskový sektor
Grantis
Odívání – viz Móda
Pedagogika
Archa
Cizí jazyky
Kritické listy
Maminka
Moderní vyučování
Student in
Talent
Učitelské noviny
Výtvarná výchova
Počítače
Computerworld
Chip
Internet
PC Magazíne
PC World
Softwarové noviny
Svět počítačů
Politika
České listy
Český dialog
Listy
Mosty
Nový Polygon
Profit
Respekt
Revue politika
Střední Evropa
Týden
Právo
Noviny AI
Profesionál
Test
Vaše práva
Příroda
100+1 Zahraničních zajímavostí
Myslivost
Ochrana přírody
Outdoor
Vesmír
Živa
Psychologie
Psychologie dnes
Regionální
Cesta Vysočiny
Jihlavské listy
Vysočina. Noviny Havlíčkobrodska
Ruční práce
Anna
Burda
Burda speciál
Dorka
Nápady a rady pre celú rodinu
Patch - design
Praktická žena
Sandra
Verena
Rybářství
Český rybář
Kajman
Rybářství
Sportovní rybolov
Řemesla
Český instalatér
Truhlářské listy
Sociální politika
Práce a sociální politika
Sondy
Společnost
100+1 Zahraničních zajímavostí
21. Století
Amaro Gendalos
Cosmopolitan
Ano
Česká hlava. Svět vědy
Generace
Hvězdný víkend
Instinkt
Jackie
Magazín Dnes
Magazín Právo
Mf plus
Mladý svět
Nedělní Blesk
Nedělní svět
Pátek
Prostor
Přítomnost
Reflex
Ring
Senior
Show!
Sírius
Spy
Story
Style
Šťasný Jim
Top magazín Víkend
Týden
Víkend
Sport
Atletika
Free magazine
Fit Styl
Fitness
Floorball
Gól
GolfDigest
Hattrick
Hydro
Jezdectví
Kanoe, raft, kajak
Muscle & fitness
Nr. 1
Oceán
Peloton
Potápění
Pro Football
Pro Hockey
Snow
Sport magazín
Sport Style
Squash
Stadion & Champions LIFE
Stolní tenis
Svět kulturistiky
Tenis
Yacht
Stavitelství. Architektura
Architekt
Domov
Living
Můj dům
Projekt
Stavitel
Střelectví
Střelecká revue
Střelecký magazín
Šachy
Šach info
Technika
100+1 Zahraničních zajímavostí
21. Století
Technický týdeník
VTM
Turistika – viz Cestování
Věda
100+1 Zahraničních zajímavostí
21. Století
Česká hlava. Svět vědy
VTM
Veřejná správa
Egovernment
Veřejná správa
Video
Audio
Foto. Video
Stereo a video
Svět DVD
Video. Domácí kino
Vojenství
A Report
ATM
Výchova
Archa
Děti a my
Maminka
Miminko
Naše rodina
Rodiče
Rodičovství
Rodina a škola
Talent
Vzdělávání – viz Pedagogika
Zábava
Báječná neděle
Blesk pro ženy
Claudia
Dikobraz
Chvilka pro tebe
Pestrý svět
Překvapení
S tebou… mě baví život
Záhady
Fantastická fakta
Magazín 2000 záhad
Médium
WM magazín
Zahradnictví. Zahrádkářství
Bonsai
Dům a zahrada
Flóra na zahradě
Naše krásná zahrada
Receptář
Svět exotických rostlin
Zahrádkář
Zajímavosti
100+1 Zahraničních zajímavostí
21. Století
National Geographic ČR
Výběr Reader’s Digest
Zdraví
Fit pro život
Křižovatky zdraví
Meduňka
Moje zdraví
Phoenix
Přírodní lékař
ReGeNeRaCe
Svět ženy
Závislosti a my
Zdraví
Zemědělství
Agro
Zemědělský týdeník
Zeměpis. Vlastivěda
Koktejl
Lidé a země
National Geographic
National Geographic ČR
Obzor
Sezona
Země světa
Zoologie
Fauna
Nová Exota
Oceán
Papoušci
Planeta zvířat
Živa
Životní styl
Fénix
Fit Styl
Free magazine
Harper’s Bazar
Kleopatra
Puls
Topclass
Xantypa

## nahradit text
2007 |  | 2008 |  | 2009 |  | 2010
leden | 10789 | leden | 8621 | leden | 3161 | leden | 8246
únor | 3716 | únor | 1012 | únor | 9945 | únor | 10821
březen | 7720 | březen | 3731 | březen | 3549 | březen | 4844
duben | 6287 | duben | 3626 | duben | 7251 | duben | 1226
květen | 7356 | květen | 5265 | květen | 5487 | květen | 8097
červen | 6365 | červen | 8091 | červen | 3183 | červen | 9533
červenec | 1560 | červenec | 9174 | červenec | 3889 | červenec | 3016
srpen | 9618 | srpen | 3675 | srpen | 7067 | srpen | 5696
září | 1837 | září | 4033 | září | 1166 | září | 7772
říjen | 1279 | říjen | 7139 | říjen | 5596 | říjen | 9675
listopad | 6461 | listopad | 2948 | listopad | 8215 | listopad | 9747
prosinec | 2517 | prosinec | 8628 | prosinec | 6725 | prosinec | 2403
celkem | 65505 | celkem | 65943 | celkem | 65234 | celkem | 81076

## nahradit text 2
▀2007
▀leden | 1514
▀únor | 8802
▀březen | 3284
▀duben | 9815
▀květen | 1128
▀červen | 7085
▀červenec | 5516
▀srpen | 4078
▀září | 9359
▀říjen | 3356
▀listopad | 6403
▀prosinec | 5945
▀celkem | 66285